## Folha1
PRODUTO | UNIDADE | PREÇO | DATA BASE
ABRAÇADEIRA COM CHAVETA 3/4 POL. COM BUCHA S-6 E PARAFUSO 4,2 X 30 | UN | 7.18 | 01/07/2023
ABRAÇADEIRA COM CUNHA ¾” | PÇ | 0.5928 | 15/08/2022
ABRAÇADEIRA ECONOMICA 3" | PÇ | 1.2 | 01/10/2018
ABRAÇADEIRA GROOVED 100MM | PÇ | 30.5368 | 21/05/2021
ABRAÇADEIRA GROOVED 125MM | PÇ | 49.6512 | 21/05/2021
ABRAÇADEIRA GROOVED 2 1/2" | PÇ | 20.8941 | 21/05/2021
ABRAÇADEIRA GROOVED 3" | PÇ | 21.97 | 21/05/2021
ABRAÇADEIRA GROOVER - 2 1/2" | PÇ | 27.4782 | 22/04/2021
ABRAÇADEIRA GROOVER - 3" | PÇ | 28.8851 | 22/04/2021
ABRAÇADEIRA NYLON 4,8X200 PRETA | PÇ | 0.15 | 01/05/2019
ABRAÇADEIRA PARA ELETRODUTO DN 100MM (DIÂMETRO 4 POL.) GALVANIZADO A FOGO. | UN | 9.53 | 01/07/2023
ABRAÇADEIRA PARA ELETRODUTO DN 20MM (DIÂMETRO 3/4 POL.) GALVANIZADO A FOGO. | UN | 12.47 | 01/07/2023
ABRAÇADEIRA PARA ELETRODUTO DN 25MM (DIÂMETRO1 POL.) GALVANIZADO A FOGO. | UN | 7.7 | 01/07/2023
ABRAÇADEIRA PLÁSTICA T-18R. | UN | 3.73 | 01/07/2023
ABRAÇADEIRA PVC VERMELHO 1 POL. | UN | 13.07 | 01/07/2023
ABRAÇADEIRA PVC VERMELHO 3/4 POL. | UN | 11.19 | 01/07/2023
ABRAÇADEIRA ROLL GROOV ACOMPLAMENTO DE 3" | PÇ | 18.51 | 01/10/2018
ABRAÇADEIRA TIPO GOTA 1" | UN | 0.75 | 01/05/2019
ABRAÇADEIRA TIPO GOTA 1.1/2" | UN | 0.78 | 01/05/2019
ABRAÇADEIRA TIPO GOTA 1.1/4" | UN | 0.85 | 01/05/2019
ABRAÇADEIRA TIPO GOTA 2" | UN | 1.4 | 01/05/2019
ABRAÇADEIRA TIPO GOTA 2.1/2" | UN | 1.809 | 01/05/2019
ABRAÇADEIRA TIPO GOTA 3" | UN | 2.1 | 01/05/2019
ABRAÇADEIRA TIPO GOTA 4" | UN | 3.05 | 01/05/2019
ABRAÇADEIRA VELCRO PARA CABOS. COM 3 METROS. | UN | 20.97 | 01/07/2023
ABRAÇADEIRAS TIPO GOTA DE 25MM | PÇ | 0.76417 | 21/05/2021
ABRAÇADEIRAS TIPO GOTA DE 32MM | PÇ | 0.81445 | 21/05/2021
ABRAÇADEIRAS TIPO GOTA DE 65MM | PÇ | 1.5686 | 21/05/2021
ABRIGO DE CONTROLE DO GLP. (40 X 60 X 8) CM, COM VISOR DE VIDRO DE ESPESSURA MÁXIMA 2 MM ANTI-ESTILHAÇANTE E VENEZIANA COM VENTILAÇÃO | UN | 240.46 | 01/07/2023
ABRIGO METÁLICO 12" PARA BALIZA DE SOLO | PÇ | 1382.25 | 01/01/2020
ABRIGO PARA HIDRANTE 90X60X17CM, COM 2 REGISTROS ANGULARES DE AÇO GALVANIZADO 40MM; ENGATE RÁPIDO AÇO GALVANIZADO 40MM; ESGUICHO CÔNICO 16MM E CHAVE DA MANGUEIRA 40MM. | M | 1148.74 | 01/07/2023
ABRIGO PARA SPRINKLER DE RESERVA (C/ 24 BICOS DE SPRINKLER E 1 CHAVE P/ INSTALAÇÃO DE SPRINKLER) | UN | 1476.49 | 01/07/2023
ACABAMENTO DAS JUNTAS (PU E TARUCEL) | VB | 5000 | 01/04/2024
ACABAMENTO DE REGISTRO 3/4 | PÇ | 13.4 | 01/05/2019
ACABAMENTO PARA REGISTRO DE GAVETA PQ DECA LINHA ASPEN 4900.C35.PQ | PÇ | 53.19 | 16/02/2022
ACABAMENTOS | M² | 455.2 | 01/07/2023
ACESSO EXTERNO | UN | 231.89 | 01/07/2023
ACESSORIO BRK ESPECIAL-PLACA DE MONTAGEM - MEDIDAS 1700X250MM LARGURA ACABADA | PÇ | 254.1845 | 01/05/2019
ACESSÓRIOS | UN | 511.61 | 01/07/2023
ACESSÓRIOS DE FIXAÇÃO E MIUDEZAS (PROPORCIONAL A INFRAESTRUTURA FORNECIDA E REMANEJADA) | VB | 7513.4791 | 01/06/2023
ACIONADOR DE ALARME ENDEREÇÁVEL 24VCC IP-44 | UN | 162.64 | 01/07/2023
ACIONADOR DE ALARME ENDEREÇÁVEL 24VCC IP-55 | UN | 173.96 | 01/07/2023
ACIONADOR DE BOMBA DE INCÊNDIO | UN | 65911.44 | 01/07/2023
ACIONADOR MANUAL ENDEREÇÁVEL REF. NBG-12LX NOTIFIER | PÇ | 1025.6234 | 01/06/2024
ACIONADOR MANUAL ENDEREÇAVEL NOTIFIER | PÇ | 645.0157 | 14/12/2021
AÇO (ARMADURA) PARA ENVELOPE DE CONCRETO, ONDE APLICÁVEL | KG | 24 | 01/04/2024
AÇO CA-50 CORTADO, DOBRADO E COLOCADO NA FORMA PARA REFORÇO DA ESTRUTURA EXISTENTE | M² | 11.35 | 01/07/2023
AÇO CA-50 DIÂMETRO 10.0MM, CORTADO, DOBRADO E COLOCADO NA FORMA | KG | 11.45 | 01/07/2023
AÇO CA-50 DIÂMETRO 12.5MM, CORTADO, DOBRADO E COLOCADO NA FORMA | KG | 9.45 | 01/07/2023
AÇO CA-50 DIÂMETRO 16.0MM, CORTADO, DOBRADO E COLOCADO NA FORMA | KG | 8.7 | 01/07/2023
AÇO CA-50 DIÂMETRO 20.0MM, CORTADO, DOBRADO E COLOCADO NA FORMA | KG | 9.51 | 01/07/2023
AÇO CA-50 DIÂMETRO 6.3MM, CORTADO, DOBRADO E COLOCADO NA FORMA | KG | 14.71 | 01/07/2023
AÇO CA-50 DIAMETRO 8.0MM, CORTADO, DOBRADO E COLOCADO NA FORMA | KG | 13.19 | 01/07/2023
AÇO CA-50 E CA-60 CORTADO, DOBRADO E COLOCADO NA FORMA | M² | 102.69 | 01/07/2023
AÇO CA-60 DIÂMETRO 5.0MM, CORTADO, DOBRADO E COLOCADO NA FORMA | KG | 16.54 | 01/07/2023
AÇO PARA CONCRETO ESTRUTURAL | KG | 24 | 01/04/2024
ACOMPANHAMENTO MENSAL - 1 (UMA VISITA SEMANAL, COM DURAÇÃO DE 8 (OITO) HORAS | VS | 6666.67 | 01/04/2023
ACOMPANHAMENTO SEMANAL - VISITA ADICIONAL AO PREVISTO NO PACOTE MENSAL | VB | 1500 | 01/04/2023
ACOPLAM. REDUÇÃO FM 1.1/2X1.1/4(48X42MM) | PÇ | 25.08 | 01/10/2018
ACOPLAM. REDUÇÃO FM 2.1/2X2 (73X60MM) | PÇ | 24.75 | 01/05/2019
ACOPLAMENTO DE REDUÇÃO - SCH-40, DIÂMETRO NOMINAL 2 1/2” X 2”, 150 LBS | PÇ | 27.12 | 01/10/2018
ACOPLAMENTO GROOVED 2.1/2" - 65MM (73MM) | PÇ | 17.02 | 01/05/2019
ACOPLAMENTO GROOVED 2.1/2" - 65MM (EXTERNO 73MM) | PÇ | 12.9465 | 01/05/2019
ACOPLAMENTO GROOVED 21/2" - 65MM | PÇ | 17.02 | 01/05/2019
ACOPLAMENTO GROOVED 21/2" - 65MM - EXTERNO 73MM | PÇ | 12.9465 | 01/05/2019
ACOPLAMENTO GROOVED 21/2" - 65MM ( SCH DIAM EXT. 73MM) | PÇ | 12.9465 | 01/05/2019
ACOPLAMENTO GROOVED 21/2" - 65MM (EXT. 73MM) | PÇ | 17.95 | 01/05/2019
ACOPLAMENTO GROOVED 3" - 80MM | PÇ | 19.69 | 01/05/2019
ACOPLAMENTO GROOVED 3" (80MM)' | PÇ | 22.02 | 01/05/2019
ACOPLAMENTO GROOVED 4" - 100MM | PÇ | 28.9 | 01/05/2019
ACOPLAMENTO GROOVED 4" | PÇ | 18.5115 | 01/05/2019
ACOPLAMENTO GROOVER DE 2.1/2 | PÇ | 16.44 | 26/11/2020
ACOPLAMENTO GROOVER DE 3" | PÇ | 20.4225 | 26/11/2020
ACOPLAMENTO GROVE 4" | PÇ | 40.1616 | 30/03/2022
ACOPLAMENTO RÍGIDO PARA TUBO DIÂMETRO NOMINAL 2.1/2(80)”, CONFORME NFPA-13, REFERÊNCIA: FIRELOCK MODELO 005 (VICTAULIC) | PÇ | 17.02 | 01/05/2019
ACOPLAMENTO RÍGIDO PARA TUBO DIÂMETRO NOMINAL 3”(80), CONFORME NFPA-13, REFERÊNCIA: FIRELOCK MODELO 005 (VICTAULIC) | PÇ | 19.69 | 01/05/2019
ACOPLAMENTO RÍGIDO PARA TUBO DIÂMETRO NOMINAL 3”, CONFORME NFPA-13, | PÇ | 18.3 | 01/05/2019
ACOPLAMENTO RIGIDO UL/FM 1,1/4" (42MM) | PÇ | 14.57 | 01/10/2018
ACOPLAMENTO RIGIDO UL/FM 2.1/2 (73MM) | PÇ | 17.6 | 01/05/2019
ACOPLAMENTO RIGIDO UL/FM 3" (89MM) | PÇ | 23.31 | 01/05/2019
ACOPLAMENTO RIGIDO UL/FM 4" (114MM) | PÇ | 26.74 | 01/05/2019
ACOPLAMENTO VICTAULIC GROOVED 65MM 21/2" - ( 73MM EXT) | PÇ | 18.36 | 01/05/2019
ACOPLAMENTO VICTAULIC PARA TUBOS 100MM (4") | PÇ | 41.2814 | 05/01/2022
ACOPLAMENTO VICTAULIC PARA TUBOS 150MM (6") | PÇ | 52.01 | 17/11/2020
ACOPLAMENTO VICTAULIC PARA TUBOS 65MM (21/2") | PÇ | 34.1 | 17/11/2020
ACOPLAMENTO VICTAULIC PARA TUBOS 65MM (21/2") (DE 73MM) | PÇ | 26.7287 | 05/01/2022
ACOPLAMENTO VICTAULIC PARA TUBOS 80MM (3") | PÇ | 38.19 | 17/11/2020
ACOPLAMENTO VICTAULYC GROOVED 2.1/2" (65MM) | PÇ | 19.79 | 01/05/2019
ACOPLAMENTO VICTAULYC GROOVED 3" (80MM) | PÇ | 22.02 | 01/05/2019
ACOPLAMENTO VICTAULYC GROOVED 3" (80MM)' | PÇ | 22.02 | 01/05/2019
ACOPLAMENTO VICTAULYC GROOVED 4" (100MM) | PÇ | 25.25 | 01/05/2019
ACOPLAMENTO VICTAULYC GROOVED 8" (200MM) | PÇ | 87.88 | 01/05/2019
ACRÍLICO PARA ATENDER OS TÓTENS - DIMENSÕES: 250 MM X 1550 MM X 4MM. | PÇ | 231 | 08/06/2022
ADAPADOR CURTO SOLDÁVEL 25MM X 3/4" | PÇ | 1.01 | 18/03/2021
ADAPTADOR 1.1/2 E.R. X 2.1/2" - NPT 7,5 FPP | PÇ | 75 | 01/05/2019
ADAPTADOR COMPRESSÃO/ROSCA 40MM X 11/4" PEAD | PÇ | 43.38 | 25/03/2021
ADAPTADOR CURTO SOLDÁVEL 25MM X 3/4" - PVC | PÇ | 1.5 | 19/04/2021
ADAPTADOR DE ALUMÍNIO PARA CANALETA PARA 2 X ELETRODUTO DE DIAM 3/4 DIAM, DUPLO 25 TIPO D, ACABAMENTO NATURAL. | UN | 90.2 | 01/07/2023
ADAPTADOR DE ALUMÍNIO PARA CANALETA PARA 2X ELETRODUTO DE DIAM 1 POL, DUPLO 25 TIPO D, ACABAMENTO NATURAL. | UN | 90.2 | 01/07/2023
ADAPTADOR DE ALUMÍNIO PARA CANALETA PARA 3X ELETRODUTO DE DIAM 1 POL, DUPLO 25 TIPO D, ACABAMENTO NATURAL. | UN | 90.2 | 01/07/2023
ADAPTADOR DE FLANGE 3" 88,9 MM | PÇ | 70.7407 | 01/05/2019
ADAPTADOR DE SAÍDA PARA VASO SANITÁRIOS 4" (100MM) - TIGRE | PÇ | 71.17 | 28/09/2021
ADAPTADOR DE TRANSIÇÃO F/G X PEAD Ø25-Ø25 | PÇ | 104.3096 | 01/06/2024
ADAPTADOR DE TRANSIÇÃO F/G X PEAD Ø50-Ø50 | PÇ | 251.1821 | 01/06/2024
ADAPTADOR EM LATÃO TIPO STORZ 21/2X11/2", PARA ENGATE RÁPIDO | PÇ | 162.1049 | 01/06/2024
ADAPTADOR FLANGE/GROOVED 4" | PÇ | 53.025 | 01/05/2019
ADAPTADOR FURADEIRA SDS PLUS | PÇ | 5.06 | 18/11/2021
ADAPTADOR LATÃO PARA MANGUEIRA DE INCÊNDIO 2.1/2" X 1.1/2" PN20 - (ROSCA BSP - 2.1/2” BSP 11FF X 1.1/2” ER | PÇ | 75 | 01/05/2019
ADAPTADOR LATÃO PARA MANGUEIRA DE INCÊNDIO 21/2” X 11/2” ER 7,5FPP - ROSCA COMPATÍVEL COM VALVULA ANGULAR | PÇ | 125 | 23/03/2022
ADAPTADOR LATÃO PARA MANGUEIRA DE INCÊNDIO DE 2.1/2" X 1.1/2" PN20 - COM ROSCA COMPATÍVEL COM VALVULA ANGULAR JÁ INSTALADA | PÇ | 49.78 | 30/04/2021
ADAPTADOR LATÃO PARA MANGUEIRA DE INCÊNDIO DE 2.1/2" X 1.1/2" PN20 - ROSCA COMPATÍVEL COM VALVULA ANGULAR | PÇ | 52.49 | 17/11/2020
ADAPTADOR LATÃO TIPO STORZ 1 1/2" X 2 1/2" ER X ROSCA FINA | PÇ | 57.0916 | 11/03/2022
ADAPTADOR LATÃO TIPO STORZ Ø 11/2" X 21/2" ER X ROSCA FINA | PÇ | 54.1925 | 05/01/2022
ADAPTADOR PARA SAÍDA DE VASO SANITÁRIO SÉRIE N 100 MM | UN | 35.36 | 01/07/2023
ADAPTADOR PARA SAÍDA DE VASO SANITÁRIO SÉRIE REFORÇADA Ø100 | PÇ | 176.3752 | 01/06/2024
ADAPTADOR PVC RÍGIDO VERMELHO 3/4 POL. | UN | 7.42 | 01/07/2023
ADAPTADOR PVC ROSQUEÁVEL C/ FLANGES E ANEL DE VEDAÇÃO P/ CAIXA D'ÁGUA DIÂMETRO 1.1/4 POL | UN | 29.36 | 01/07/2023
ADAPTADOR PVC ROSQUEÁVEL C/ FLANGES E ANEL DE VEDAÇÃO P/ CAIXA D'ÁGUA DIÂMETRO 2 POL | UN | 51.95 | 01/07/2023
ADAPTADOR PVC ROSQUEÁVEL C/ FLANGES E ANEL DE VEDAÇÃO P/ CAIXA D'ÁGUA DIÂMETRO 25 X 3/4 POL | UN | 21.16 | 01/07/2023
ADAPTADOR PVC ROSQUEÁVEL C/ FLANGES E ANEL DE VEDAÇÃO P/ CAIXA D'ÁGUA DIÂMETRO 40 X 1 1/4 POL | UN | 29.36 | 01/07/2023
ADAPTADOR PVC ROSQUEÁVEL C/ FLANGES E ANEL DE VEDAÇÃO P/ CAIXA D'ÁGUA DIÂMETRO 60 X 2 POL | UN | 51.95 | 01/07/2023
ADAPTADOR SAÍDA DE VASO SANITÁRIO 100 MM B 26011000 | PÇ | 74.72 | 01/12/2021
ADAPTADOR SAÍDA VASO SANITÁRIO 100MM | PÇ | 52.52 | 11/03/2022
ADAPTADOR SOQUETE P/ BITS 1/4 ENCAIXE 1/2 414808S KING TONY | PÇ | 6.17 | 24/05/2021
ADAPTADOR STORZ - 21/2" | PÇ | 248.0415 | 01/06/2024
ADAPTADOR STORZ (ROSCA FEMEA) DN 2.1/2 X 1.1/2 | UN | 28.35 | 01/05/2019
ADAPTADOR STORZ 1.1/2 ER X 2.1/2 ROSCA 7,5 FPP | PÇ | 50 | 01/05/2019
ADAPTADOR STORZ COM ROSCA EXTERNA R.W.C. DIÂMETRO 2.1/2 POL. COM TAMPÃO CEGO TIPO STORZ DIÂMETRO 2.1/2 POL. | UN | 224.14 | 01/07/2023
ADAPTADOR STORZ DE 2.1/2 POL. X 1.1/2 POL. | UN | 166.85 | 01/07/2023
ADAPTADOR TIPO SOQUETE BITS 1/4 ENCAIXE DE 1/2 | PÇ | 8.65 | 25/05/2021
ADAPTER CABLE RJ/45 RJ/45. 2,5 METROS. CATEGORIA 6. COM CAPA PROTETORA DO CONECTOR EM AMBAS AS EXTREMIDADES. | UN | 74.15 | 01/07/2023
ADENSAMENTO DE CONCRETO POR VIBRADOR DE IMERSÃO | M³ | 3.92 | 01/07/2023
ADEQUAÇÃO DE CERCA PRÓXIMO À ANTIGA SALA AIS | VB | 15000 | 01/05/2024
ADEQUAÇÃO DE CIRCUITOS DE ILUMINAÇÃO EXISTENTES | M | 16.6516 | 01/06/2023
ADEQUAÇÃO DE FORRO MODULAR | M2 | 175.71 | 01/01/2024
ADEQUAÇÃO DE QGBT EXISTENTE (INSTALAÇÃPO DE 2 DISJUNTORES) | UN | 18383.1754 | 01/06/2023
ADEQUAÇÃO NO LOCAL DE IMPLANTAÇÃO DE BASE PARA O PÓRTICO | UN | 7095.65 | 01/06/2023
ADEQUAÇÕES ELÉTRICAS PARA RETIRADA DO CUBICULO METALICO DE PROTEÇÃO DE REDES AEREAS 15KV DO ANTIGO CANTEIRO DE OBRAS | VB | 7400 | 16/06/2021
ADEQUAR PAVIMENTAÇÃO DE PISO (REBAIXO DA GUIA PARA ACESSO AS VAGAS) | VB | 5390 | 01/12/2024
ADESIVAÇÃO DE BOLINHAS ALERTA | PÇ | 0.35 | 01/05/2019
ADESIVO ARMAFLEX FAST 520 - LATA C/ 0.90 LITRO | PÇ | 80.5 | 26/11/2021
ADESIVO AZUL COM IMPRESSÃO DIGITAL 720 DPI EM ALTA RESOLUÇÃO NAS MEDIDAS 45X45CM - ACABAMENTOEM REFILE, DESCRIÇÃO (SUBESTAÇÃO COC) (INSTALAÇÃO INCLUSA) 1 (UN) | PÇ | 28 | 01/05/2019
ADESIVO BICOMPON. RESINA EPÓXI (IND 1,8KG JOGO 2 LATAS ADESIVO + ENDURECEDOR) | LATA/1,8 KG | 35.7 | 10/11/2020
ADESIVO BICOMPONENTE À BASE DE RESINA EPÓXI (ARAUDITE PROFISSIONAL) | CJ | 408.8 | 01/10/2018
ADESIVO BICOMPONENTE A BASE DE RESINA EPÓXI (IND 1,8KG JOGO 2 LATAS ADESIVO + ENDURECEDOR) | CJ | 392 | 01/10/2018
ADESIVO BLACKOUT BRANCO COM COLA PRETA APLICADO NOS VIDROS VERTICAL (INSTALAÇÃO ATÉ 2,50M DE ALTURA) - HORÁRIO COMERCIAL (INSTALAÇÃO INCLUSA) | VB | 7500 | 01/05/2019
ADESIVO BLACKOUT NA COR BRANCA COM FUNDO CINZA ESCURO APLICADO NA JANELA DO ELEVADOR NÍVEL -1 SENDO 16M² DE ÁREA | VB | 1120 | 01/02/2019
ADESIVO BLACKOUT NA COR BRANCA COM FUNDO CINZA ESCURO APLICADO NOS VIDROS DO RECHKIN | M² | 75 | 01/02/2019
ADESIVO BRANCO PARA APLICAÇÃO NO VERSO DA LUMINÁRIA DIMENSÕES 24 X 16,5 CM | PÇ | 2 | 01/05/2019
ADESIVO BRANCO PARA JANELAS E LONA PARA TAPUMES | PÇ | 690 | 01/05/2019
ADESIVO COM A NOMECLATURA "INCÊNDIO" PARA COLOCAR NO VISOR DA CAIXA DE HIDRANTE DIMENSÕES 14,5 X 06CM | PÇ | 0.85 | 01/05/2019
ADESIVO COM IMPRESSÃO DIGITAL 720 DPI EM ALTA RESOLUÇÃO NAS MEDIDAS 10X15CM - ACABAMENTO EM REFILE PAINEL ELÉTRICO DO SISTEMA DE SPRINKLERS ) (INSTALAÇÃO INCLUSA) | PÇ | 21 | 01/05/2019
ADESIVO COM IMPRESSÃO DIGITAL 720 DPI EM ALTA RESOLUÇÃO NAS MEDIDAS 15X10CM - ACABAMENTO EM REFILE PAINEL BOMBA JOCKEY DO SISTEMA DE HIDRANTES) PAINEL BOMBA JOCKEY DO SISTEMA DE HIDRANTES) INSTALAÇÃO INCLUSA | PÇ | 21 | 01/05/2019
ADESIVO COM IMPRESSÃO DIGITAL 720 DPI EM ALTA RESOLUÇÃO NAS MEDIDAS 15X10CM - ACABAMENTO EM REFILE (PAINEL BOMBA DIESEL DO SISTEMA DE SPRINKLERS ) INSTALAÇÃO INCLUSA | PÇ | 21 | 01/05/2019
ADESIVO COM IMPRESSÃO DIGITAL 720 DPI EM ALTA RESOLUÇÃO NAS MEDIDAS 15X10CM - ACABAMENTO EM REFILE PAINEL BOMBA DIESEL DO SISTEMA DE HIDRANTES ) INSTALAÇÃO INCLUSA | PÇ | 21 | 01/05/2019
ADESIVO COM IMPRESSÃO DIGITAL 720 DPI EM ALTA RESOLUÇÃO NAS MEDIDAS 15X10CM - ACABAMENTO EM REFILE PAINEL BOMBA JOCKEY DO SISTEMA DE SPRINKLERS ) INSTALAÇÃO INCLUSA | PÇ | 21 | 01/05/2019
ADESIVO COM IMPRESSÃO DIGITAL 720 DPI EM ALTA RESOLUÇÃO NAS MEDIDAS 15X10CM - ACABAMENTO EM REFILE PAINEL ELÉTRICO DO SISTEMA DE HIDRANTES INSTALAÇÃO INCLUSA | PÇ | 21 | 01/05/2019
ADESIVO COM IMPRESSÃO DIGITAL 720 DPI EM ALTA RESOLUÇÃO NAS MEDIDAS 30X10CM - ACABAMENTO EM REFILE (ENTRADA DIESEL ) (INSTALAÇÃO INCLUSA) | PÇ | 23 | 01/05/2019
ADESIVO COM IMPRESSÃO DIGITAL 720 DPI EM ALTA RESOLUÇÃO NAS MEDIDAS 30X10CM - ACABAMENTO EM REFILE (ENTRADA JOCKEY ) (INSTALAÇÃO INCLUSA) | PÇ | 23 | 01/05/2019
ADESIVO COM IMPRESSÃO DIGITAL 720 DPI EM ALTA RESOLUÇÃO NAS MEDIDAS 30X10CM - ACABAMENTO EM REFILE ENTRADA ELÉTRICA ) (INSTALAÇÃO INCLUSA) | PÇ | 23 | 01/05/2019
ADESIVO COM IMPRESSÃO DIGITAL 720 DPI EM ALTA RESOLUÇÃO NAS MEDIDAS APROXIMADA 20X20CM - ACABAMENTO EM REFILE, (INCÊNDIO EM VERMELHO) (INSTALAÇÃO INCLUSA) | PÇ | 15 | 01/05/2019
ADESIVO COM IMPRESSÃO DIGITAL 720 DPI EM ALTA RESOLUÇÃO COM FUNDO VERMELHO DESCRIÇÃO EM BRANCO NAS MEDIDAS 10X10CM COM A DESCRIÇÃO (BOTÃO DE EMERGÊNCIA DAS CORTINAS) | UN | 9 | 01/05/2019
ADESIVO COM IMPRESSÃO DIGITAL 720 DPI EM ALTA RESOLUÇÃO NAS MEDIDAS 10X25CM - ACABAMENTO EM REFILE, (SANITÁRIOS / ANVISA / RECEITA FEDERAL / POLICIA FEDERAL / COORDENAÇÃO VIRACOPOS / COPA / SOMENTE PESSOAS AUTORIZADAS / TR RF / TE - 135 / TR – 134 / TR-129 ) --- ( CENTRAL DE INCÊNDIO -- 2 ADESIVOS E NA COR VERMELHA ) (INSTALAÇÃO INCLUSA) | PÇ | 20 | 01/05/2019
ADESIVO COM IMPRESSÃO DIGITAL 720 DPI EM ALTA RESOLUÇÃO NAS MEDIDAS 15X10CM - ACABAMENTO EM REFILE (PAINEL BOMBA DIESEL DO SISTEMA DE HIDRANTES) (INSTALAÇÃO INCLUSA) | PÇ | 21 | 01/05/2019
ADESIVO COM IMPRESSÃO DIGITAL 720 DPI EM ALTA RESOLUÇÃO NAS MEDIDAS 15X10CM - ACABAMENTO EM REFILE (PAINEL BOMBA JOCKEY DO SISTEMA DE HIDRANTES) (INSTALAÇÃO INCLUSA) | PÇ | 21 | 01/05/2019
ADESIVO COM IMPRESSÃO DIGITAL 720 DPI EM ALTA RESOLUÇÃO NAS MEDIDAS 30X10CM - ACABAMENTO EM REFILE (ENTRADA BOMBA DIESEL) (INSTALAÇÃO INCLUSA) | PÇ | 23 | 01/05/2019
ADESIVO COM IMPRESSÃO DIGITAL 720 DPI EM ALTA RESOLUÇÃO NAS MEDIDAS 30X10CM - ACABAMENTO EM REFILE (ENTRADA BOMBA JOCKEY) (INSTALAÇÃO INCLUSA) | PÇ | 23 | 01/05/2019
ADESIVO COM IMPRESSÃO DIGITAL 720 DPI EM ALTA RESOLUÇÃO NAS MEDIDAS 30X10CM - ACABAMENTO EM REFILE (ENTRADA ELÉTRICA) (INSTALAÇÃO INCLUSA) | PÇ | 23 | 01/05/2019
ADESIVO COM IMPRESSÃO DIGITAL 720 DPI EM ALTA RESOLUÇÃO NAS MEDIDAS 30X10CM - ACABAMENTO EM REFILE (PAINEL REPETIDOR DA CENTRAL DE INCÊNDIO) (INSTALAÇÃO INCLUSA) | PÇ | 23 | 01/05/2019
ADESIVO COM IMPRESSÃO DIGITAL 720 DPI EM ALTA RESOLUÇÃO NAS MEDIDAS APROXIMADA 20X20CM - ACABAMENTO EM REFILE, (INCÊNDIO EM VERMELHO) (INSTALAÇÃO INCLUSA) | PÇ | 15 | 01/05/2019
ADESIVO COM IMPRESSÃO DIGITAL 720 DPI EM ALTA RESOLUÇÃO NO FUNDO EM VERMELHO E DESCRIÇÃO EM BRANCO NAS MEDIDAS 10X15CM COM A DESCRIÇÃO (CENTRAL DE ALARME DE INCÊNDIO) | UN | 12 | 01/05/2019
ADESIVO CONTROL BOX - PTA AFI 3000487 | VB | 15 | 01/10/2018
ADESIVO CONTROL BOX - PTA AFI 3000761 | VB | 15 | 01/10/2018
ADESIVO DE CARPETE 23 KG | BD | 680 | 09/03/2021
ADESIVO DE CONTATO 17 LITROS | BD | 390 | 04/05/2021
ADESIVO DE CONTATO GL 3,5 KG | GL | 95 | 09/03/2021
ADESIVO DE INCENDIO DIMENSÕES 6 X 14,5 CM | PÇ | 3 | 23/05/2022
ADESIVO DE SINALIZAÇÃO DE SOLO E HIDRANTE NA COR VERMELHA E AMARELO NO ORACAL NAS MEDIDAS 100X100CM (INSTALAÇÃO INCLUSA) | PÇ | 120 | 01/05/2019
ADESIVO EM BRANCO APLICADO EM DUAS JANELAS ACIMA DE UM METRO DO CHÃO, COM 4M² | PÇ | 127 | 01/05/2019
ADESIVO EM RECORTE COM ESCRITAS EM JATEADO NAS MEDIDAS 30X90CM (EMPURRE EM CASO DE INCÊNDIO ) (INSTALAÇÃO INCLUSA) | UN | 48.5 | 01/05/2019
ADESIVO EM RECORTE NO MATERIAL 3M BR6300 - NA COR AZUL PADRÃO VIRACOPOS, APLICADO NA PAREDE NAS MEDIDAS 140X50CM FRENTE. INCLUSO LAYOUT E INSTALAÇÃO DO ADESIVO. | UN | 550 | 01/02/2019
ADESIVO EM RECORTE NO MATERIAL 3M BR6300 - NA COR AZUL PADRÃO VIRACOPOS, APLICADO NO ACRÍLICO DO BACKLIGTH (DESEMBARQUE NÍVEL 1) NAS MEDIDAS 140X40CM FRENTE. INCLUSO LAYOUT, REMOÇÃO E INSTALAÇÃO DO ADESIVO | UN | 725 | 01/02/2019
ADESIVO EM RECORTE NO MATERIAL 3M BR6300 - NA COR AZUL PADRÃO VIRACOPOS, APLICADO NO ACRÍLICO DO BACKLIGTH (DESEMBARQUE NÍVEL 1) NAS MEDIDAS 140X40CM FRENTE. INCLUSO LAYOUT, REMOÇÃO E INSTALAÇÃO DO ADESIVO. | UN | 725 | 01/02/2019
ADESIVO EPÓXI ARALBRAS PROFISSIONAL 1,8KG ADESIVO+ENDURECEDOR | CJ | 218.9 | 01/05/2019
ADESIVO EPOXI DE MÉDIA VISCOSIDADE PARA SUPERFICIES POROSAS OU CIMENTICIAS ( LATA DE 1 KG ) COM RENDIMENTO APROXIMADA PARA 40 FIXAÇÕES/ KG - TEL 5904 TERMOTÉCNICA | UN | 75 | 20/11/2020
ADESIVO FOTOLUMINESCENTE VINIL TAGLUMENS 10 HORAS COM IMPRESSÃO DIGITAL 720 DPI EM ALTA RESOLUÇÃO NAS MEDIDAS 200X20CM - ACABAMENTO EM REFILE (SINALIZAÇÃO DE ALERTA EM AMARELO B1 / B2 ) FITA ZEBRADA. (INSTALAÇÃO INCLUSA) | PÇ | 190 | 01/05/2019
ADESIVO FOTOLUMINESCENTE VINIL TAGLUMENS 10 HORAS COM IMPRESSÃO DIGITAL 720 DPI EM ALTA RESOLUÇÃO NAS MEDIDAS 100X20CM - ACABAMENTO EM REFILE (SINALIZAÇÃO DE ALERTA EM VERMELHO COM ANGULO DE 45º B1 / B2 ) FITA ZEBRADA (INSTALAÇÃO INCLUSA) | PÇ | 190 | 01/05/2019
ADESIVO FOTOLUMINESCENTE VINIL TAGLUMENS 10 HORAS COM IMPRESSÃO DIGITAL 720 DPI EM ALTA RESOLUÇÃO NAS MEDIDAS 120X20CM - ACABAMENTO EM REFILE (SINALIZAÇÃO DE ALERTA EM AMARELO B1 / B2 ) FITA ZEBRADA (INSTALAÇÃO INCLUSA) | PÇ | 110 | 01/05/2019
ADESIVO FOTOLUMINESCENTE VINIL TAGLUMENS 10 HORAS COM IMPRESSÃO DIGITAL 720 DPI EM ALTA RESOLUÇÃO NAS MEDIDAS 200X20CM - ACABAMENTO EM REFILE (SINALIZAÇÃO DE ALERTA EM AMARELO B1 / B2 ) FITA ZEBRADA. (INSTALAÇÃO INCLUSA) | PÇ | 190 | 01/05/2019
ADESIVO GLOBALFIX 23 KG | BD | 610 | 04/05/2021
ADESIVO PARA TUBO SOLDÁVEL | PT | 64.9 | 01/08/2022
ADESIVO PISO EM MANTA 23 KG | BD | 590 | 09/03/2021
ADESIVO PISO EM MANTA GLOBALFIX 23 QUILOS | BD | 822 | 02/03/2022
ADESIVO PLÁSTICO PVC SOLDÁVEL 850G INCOLOR - TIGRE | PÇ | 43.67 | 26/08/2021
ADESIVO PREMIUM CONTATO PARA CARPETE 14 KG | BD | 680 | 02/03/2022
ADESIVO PVC 175 G | PÇ | 19.9 | 19/11/2020
ADESIVO ROTA DE FUGA – SAÍDA RETA À DIREITA ( NÃO FOTOLUMINESCENTE ) - 24 X 16,5 CM | PÇ | 3.5 | 01/05/2019
ADESIVO ROTA DE FUGA – SAÍDA RETA À ESQUERDA ( NÃO FOTOLUMINESCENTE) DIMENSÕES 24 X 16,5 CM | PÇ | 3.5 | 01/05/2019
ADESIVOS AUTOCOLANTE A PROVA D'ÁGUA, TAMANHO 29,7 X 21 CM | PÇ | 6 | 11/08/2022
ADICIONAIS | PÇ | 2320 | 01/04/2024
ADICIONAL POR M3 FALTANTE ABAIXO DE 5,00 M³ | M³ | 50 | 01/10/2018
ADITIVO ORGANICO P/RADIADOR MOTOR DIESEL (4LT) | LT | 84.34 | 01/05/2019
ADMINISTRAÇÃO LOCAL/RISCO | VB | 7913.97 | 01/06/2023
ADUANA | UN | 148.26 | 21/09/2024
ADUBO FORTH JARDIM | KG | 33.35 | 15/03/2021
ADUBO FORTH PALMEIRA | KG | 33.35 | 15/03/2021
ADVANCE ADLUX 503 VERMELHO SEGURANÇA 5R 4/14 DF BR 3,6 L | GL | 125 | 01/10/2018
ADVANCE PARTE B ADPOLY 7990/772 - EMBALAGEM DE 0,450L | UN | 57.55 | 01/05/2019
ADVANCE PARTE B PRIMER ADEP 870 0,450 L | L | 32.5 | 01/10/2018
ADVANCE PRIMER ADEP 870 VERMELHO PTA A 3,15 | GL | 87 | 01/10/2018
AFIADOR AMOLADOR DE BROCAS PARAFUSADEIRA | PÇ | 30.87 | 04/03/2022
AFUGENTAMENTO E RESGATE DE FAUNA | HA | 4669.88 | 01/07/2023
AGENTE DE PROTEÇÃO DA AVIAÇÃO CIVIL (APAC) | MÊS | 11663.56 | 06/08/2024
AGUA RAZ- 5L | GL | 41.84 | 01/05/2019
AGUA RAZ L (SOLVENTE) | LATA/1 LITRO | 11.45 | 10/11/2020
AGUARRÁS 5 LITROS | LATA | 68.75 | 08/04/2022
AJUDANTE - 1 PROFISSIONAL PELO PERIODO DE 1 MÊS | H | 45 | 29/07/2022
AJUDANTE - MÃO DE OBRA (HORA NORMAL) | HH | 40.158 | 01/11/2023
AJUSTE NAS DEMAIS CORTINAS CORTA-FOGO DO PÍER B | VB | 2500 | 27/09/2021
ALAMBRADO EM TELA DE AÇO GALVANIZADO DE 2 MONTANTES METÁLICOS E ARAME FARPADO, ATÉ 4,00 M DE ALTURA | M² | 306.41 | 01/06/2023
ALAMBRADO EM TELA SOLDADA FIO 3MM E MALHA 5X15 SOBRE ESTRUTURA TUBULAR AÇO GALVANIZADO 2 POL | M2 | 172.44 | 01/07/2023
ALAMBRADO METÁLICOS | M² | 306.41 | 01/06/2023
ALAVANCA DE AÇO 1,5M | PÇ | 93.57 | 23/02/2022
ALÇAPÃO - COM TAMPA 60X60 - BRANCO FOSCO | UN | 112 | 02/02/2021
ALÇAPÃO METÁLICO GALVANIZADO, DE ABRIR - COM FECHAMENTO ACÚSTICO | PÇ | 109.71 | 01/07/2023
ALCOOL ISOPROPILICO | LITROS | 54.55 | 06/05/2021
ALFABETO CHAPA PINTURA 100MM 27PÇ | UN | 295.5 | 01/05/2019
ALGARISMO CHAPA PINTURA 0A9 100MM | CJ | 127.5 | 01/05/2019
ALICATE AMP 400A-600V AC FLUKE -302 | PÇ | 397.02 | 03/08/2021
ALICATE AMPERÍMETRO DIGITAL 302 FLUKE | PÇ | 392.85 | 27/05/2021
ALICATE AMPERÍMETRO DIGITAL PROFISSIONAL ET-3200 MINIPA | PÇ | 106 | 12/11/2020
ALICATE CRIMPADOR P/ TERMINAIS ISOLADOS 0.5 A 16MM (P/ TERMINAL TUBULAR ILHOS) | PÇ | 142.48 | 25/06/2021
ALICATE DE BICO | PÇ | 18.51 | 13/05/2021
ALICATE DE BICO GEDORE | PÇ | 61.29 | 17/04/2021
ALICATE DE CORTE | PÇ | 19.4 | 13/05/2021
ALICATE DE CORTE DIAGONAL 6 POLEGADAS GEDORE | PÇ | 69.79 | 23/07/2021
ALICATE DE CORTE GEDORE | PÇ | 33.59 | 13/08/2021
ALICATE DE CORTE GEDORE 6 POLEGADAS | PÇ | 64.52 | 17/04/2021
ALICATE DE CORTE IRWIN | PÇ | 51.28 | 12/05/2022
ALICATE DE INSERÇÃO PUNCH DOWN FURUKAWA CAT 6A MODELO 110 IDC | PÇ | 342.73 | 23/05/2022
ALICATE DESENCAPADOS DE CABOS E FIOS | PÇ | 96.86 | 24/05/2021
ALICATE ELETRICISTA DECEPADOR DE CABOS AJUSTÁVEL | PÇ | 142.49 | 18/03/2022
ALICATE PORTA ELETRODO 200A | PÇ | 35 | 20/01/2022
ALICATE UNIVERSAL 8" 1000V IOX 8280-200 - GEDORE | PÇ | 44.88 | 25/06/2021
ALICATE UNIVERSAL | PÇ | 32.25 | 25/05/2021
ALICATE UNIVERSAL GEDORE | PÇ | 36 | 13/08/2021
ALOCAÇÃO DE 2 AGENTES DE PROTEÇÃO DA AVIAÇÃO CIVIL (APAC), NO PERÍODO DE 26/05/19 A 06/06/19 | DIÁRIA | 399.3333 | 01/02/2019
ALOCAÇÃO DE 2 AGENTES DE PROTEÇÃO DA AVIAÇÃO CIVIL (APAC), CONFORME CONDIÇÕES A SEGUIR: LOCAL DE TRABALHO – PORTÃO DE ACESSO: PÍER C – PORTÃO DE EMBARQUE C15- VIRACOPOS HORÁRIO DE TRABALHO: 06:00 HORAS ÀS 18:00 HORAS – SEGUNDA À SEXTA-FEIRA | VB | 1021.59 | 01/10/2018
ALOCAÇÃO DE MÃO DE OBRA PARA EXECUÇÃO DE SERVIÇOS EXTRAORDINÁRIOS, À DISPOSIÇÃO DA ABV, NOS DIAS 28/06 A 30/06/19 | VB | 3106.75 | 01/05/2019
ALUMÍNIO COMPOSTO | M² | 724.31 | 01/07/2023
ALVENARIA DE BLOCO DE CONCRETO 19X19X39 ÁREA A.1 - AMPLIAÇÃO DO GALPÃO - EDIFICAÇÃO ABV-01 | M2 | 181.5629 | 01/11/2023
ALVENARIA DE BLOCO DE CONCRETO 19X19X39 - ABRIGO DE GÁS 02 | M2 | 181.5629 | 01/11/2023
ALVENARIA DE BLOCO DE CONCRETO 19X19X39 - PORTARIA 01 | M2 | 181.5629 | 01/11/2023
ALVENARIA DE BLOCO DE CONCRETO 19X19X39 - ABRIGO DE GÁS 01 | M2 | 181.5629 | 01/11/2023
ALVENARIA DE BLOCO DE CONCRETO 19X19X39 | M² | 286.46 | 01/06/2024
ALVENARIA DE BLOCO DE CONCRETO 19X19X39 - EDIFICAÇÃO ABV-02 | M2 | 181.5629 | 01/11/2023
ALVENARIA DE BLOCO DE CONCRETO 19X19X39 - PORTARIA 02 | M2 | 181.5629 | 01/11/2023
ALVENARIA DE BLOCO DE CONCRETO 19X19X39 CM - ÁREA A.2 - GALPÃO EXISTENTE | M2 | 181.5629 | 01/11/2023
ALVENARIA DE BLOCO DE CONCRETO 19X19X39 CM INCLUSO PINTURA SOBRE BLOCO CONFORME SOLICITADO | M² | 342.8821 | 01/06/2024
ALVENARIA DE BLOCO DE CONCRETO CELULAR AUTOCLAVADO PARA BRISES | M2 | 91.07 | 01/07/2023
AMPLIAÇÃO DIREITA - NÍVEL 88,54 | UND | 24.88 | 01/07/2023
AMPLIAÇÃO ESQUERDA - NÍVEL 88,54 | M³ | 29.44 | 01/07/2023
ANEL DE BORRACHA PARA VEDAÇÃO DE ESGOTOS SÉRIE R 100MM | PÇ | 1.84 | 26/08/2021
ANEL DE BORRACHA PARA VEDAÇÃO DE ESGOTOS SÉRIE R 40MM | PÇ | 1.55 | 26/08/2021
ANEL DE BORRACHA PARA VEDAÇÃO DE ESGOTOS SÉRIE R 50MM | PÇ | 0.98 | 26/08/2021
ANEL DE BORRACHA PARA VEDAÇÃO DE ESGOTOS SÉRIE R 75MM | PÇ | 1.47 | 26/08/2021
ANEL DE VEDAÇÃO PARA BACIA DECA AV.90.01 | PÇ | 28.85 | 26/08/2021
ANTEPARO EM ACRILICO 10MM TRANSLUCIDO _0.60X1.30X0.60 H=0.80 | UN | 2790 | 21/04/2024
ANTEPARO EM ACRILICO 10MM TRANSLUCIDO _0.80X1.50X0.80 H=0.80 | UN | 3230 | 21/04/2024
ANTEPROJETO - INSTALAÇÕES ELÉTRICAS | VB | 45600 | 01/04/2023
ANTEPROJETO - INSTALAÇÕES HIDRÁULICAS (ÁGUA FRIA/ SERVIDAS | VB | 29400 | 01/04/2023
ANTEPROJETO - TELECOMUNICAÇÕES E SISTEMA DE SEGURANÇA | VB | 30400 | 01/04/2023
ANTEPROJETO PROTEÇÃO E COMBATE A INCÊNDIO | VB | 24500 | 01/04/2023
ANTIGA ESCOLA MUNICIPAL | VB | 36758.73 | 01/02/2024
ANTIGO ALMOXARIFADO TECA EXP. (INCLUI CAIXA D´ÁGUA - H = 6,0 M) | VB | 36758.73 | 01/02/2024
APLICAÇÃO DE GROUT | M² | 102.69 | 01/07/2023
APLICAÇÃO DE MASSA CORRIDA E PINTURA NAS PAREDES CONTRA UMIDADE | M² | 156.8 | 01/12/2024
APLICAÇÃO DE TREINAMENTO DE MANUTENÇÃO DO SIDO, CONFORME ITENS 5 E 6.2 DAS ETES | CJ | 15210.5 | 01/07/2023
APLICAÇÃO DE TREINAMENTO DE TREINAMENTO DE ADMINISTRAÇÃO DO SISOM, CONFORME ITEM 3.4.3 DAS ETES | CJ | 28447.42 | 01/07/2023
APLICAÇÃO DE TREINAMENTO DE TREINAMENTO DE MANUTENÇÃO DO SISOM, CONFORME ITEM 3.4.2 DAS ETES | CJ | 18102.9 | 01/07/2023
APLICADOR DE SILICONE REFORÇADO | PÇ | 27 | 01/05/2019
APOIO ALUMÍNIO | PÇ | 8.83 | 21/06/2021
APP REPORT FIRE 5 USUARIOS | MÊS | 1200 | 15/09/2024
APROVEITAMENTO A MATÉRIA-PRIMA FLORESTAL | HA | 3913.79 | 01/07/2023
AQUISIÇÃO DE AGUA, TRANSPORTE E IRRIGAÇÃO EM CAMINHÃO PIPA COM CAPACIDADE DE 20.000 LITROS (20 M³) - TOTAL DE 30 CAMINHÕES | M³ | 20.5 | 02/09/2021
AQUISIÇÃO DE AGUA, TRANSPORTE E IRRIGAÇÃO EM CAMINHÃO PIPA COM CAPACIDADE DE 20.000 LITROS (20 M³) - TOTAL DE 40 CAMINHÕES | M³ | 20.5 | 26/05/2021
AR CONDICIONADO DE 9.000BTU´S/ CONSIDERANDO A INSTALAÇÃO ELÉTRICA E DRENO | VB | 6130.42 | 01/06/2023
AR CONDICIONADO SPLIT 18000 BTU - INCLUIR CABEAMENTO E INFRAESTRUTURA PARTINDO DO EDG | UNID. | 14572.8 | 01/05/2024
AR CONDICIONADO SPLIT 12000 BTU INVERTER - UNIDADE CONDENSADORA 12K CO | PÇ | 1832 | 07/03/2022
AR CONDICIONADO SPLIT 12000 BTU INVERTER - UNIDADE EVAPORADORA 12K CO | PÇ | 838 | 07/03/2022
AR CONDICIONADO TIPO SPLIT 12.000 BTU | UN | 6664 | 01/12/2024
ARALDITE DE 1,8 KG - UNIDADES | PC | 343 | 01/02/2021
ARALDITE DE 1,8KG | KIT | 304.68 | 24/05/2021
ARALDITE NAUTICO (ADESIVO BICOMPONENTE FORMULADO À BASE DE RESINA EPÓXI) EMBALAGEM 1,8KG | PÇ | 210 | 01/05/2019
ARALDITE PROFISSIONAL E ARALDITE ENDURECEDOR TEKBOND BALDE 1,8 KG 10808501400 24H | CJ | 330.5 | 22/02/2021
ARALDITE PROFISSIONAL INDUSTRIAL 1,8KG | LATA | 224.5 | 01/05/2019
ARALDITES PROFISSIONAL 1,8 KG 24H | KG | 326.96 | 23/02/2022
ARAME BWG 10 | KG | 21.5 | 26/02/2021
ARAME BWG 10 (ROLO COM 50KG) | RL | 775 | 30/04/2021
ARAME BWG10 | KG | 19.8 | 20/05/2021
ARAME GALVANIZADO 10" | KG | 20.5 | 04/01/2022
ARAME GALVANIZADO 18, ROLO 1KG | KG | 15.8 | 01/05/2019
ARAME GALVANIZADO BWG 10 03.40MM | KG | 8.45 | 01/05/2019
ARAME GALVANIZADO Nº 10 | UN | 11.43 | 05/11/2020
ARAME GALVANIZADO Nº 12 | UN | 8 | 05/11/2020
ARAME GALVANIZADO PARA ATAR, DE 1,30 MM DE DIÂMETRO. (Nº 10) | KG | 21.27 | 17/03/2021
ARAME GALVANZADO Nº 18 LISO | KG | 14.5 | 01/05/2019
ARAME GLAVANIZADO N 14 | KG | 14.95 | 16/11/2020
ARAME RECOZIDO 12 (CAIXARIA); | KG | 7.84 | 16/11/2020
ARAME RECOZIDO TORCIDO | KG | 18.85 | 16/11/2020
ARANDELA 45º, CORPO EM LIGA DE ALUMÍNIO, VISOR EM VIDRO TEMPERADO, ACABAMENTO EM PINTURA ELETROSTÁTICA EPÓXI-POLIÉSTER, NA COR CINZA, 1XLED 30W, REF. IPEL WETZEL | PÇ | 1053.63 | 01/04/2024
ARCOS DE SERRA | PÇ | 28.5 | 23/02/2022
ÁREA 1 - PÍER C/PORTÃO C15: FORNECIMENTO DE MATERIAIS E APLICAÇÃO DO PISO TERRAZZO, INCLUINDO PREPARAÇÃO, LAPIDAÇÃO E RESINA ATÉ O ACABAMENTO FINAL (VER CONDIÇÕES GERAIS - NOTA 1) | M² | 383.8 | 01/10/2018
ÁREA 2 - PÍER C/PORTÃO C15: FORNECIMENTO DE MATERIAL (RESINA E VERNIZ PU) E SERVIÇOS (LAPIDAÇÃO E APLICAÇÃO DE RESINA) | M² | 77.09 | 01/10/2018
ÁREA 3 - PÍER C/PORTÃO C15 - PISO +1:FORNECIMENTO DE MATERIAL (RESINA E VERNIZ PU) E SERVIÇOS (LAPIDAÇÃO E APLICAÇÃO DE RESINA) | M² | 53.39 | 01/10/2018
ÁREA DA ECHO-22: REVESTIMENTO VEGETAL (GRAMA), INCLUINDO FORNECIMENTO DE MATERIAIS DE BASE (CALCÁREO + ADUBO) E GRAMA ESMERALDA EM PLACAS, COM ENTREGA EM VIRACOPOS E O RESPECTIVO PLANTIO, IRRIGAÇÃO E OPERAÇÃO ASSISTIDA | M² | 8.9 | 30/03/2021
ÁREAS EXTERNAS - PISO PODÁTIL DIRECIONAL E DE ALERTA EM CONCRETO PIGMENTADO | M2 | 135.32 | 01/07/2023
ÁREAS INTERNAS - PISO TATÍL EM BORRACHA | M2 | 95.91 | 01/07/2023
AREIA FINA | M³ | 133.86 | 12/05/2022
AREIA FINA - VIAGEM COM 6 M³ | VG | 550 | 16/02/2022
AREIA GROSSA | M³ | 114 | 30/04/2021
AREIA MEDIA | M³ | 110 | 01/05/2019
AREIA MÉDIA | M³ | 112 | 01/05/2019
AREIA MEDIA - M³ | M³ | 100 | 12/02/2021
AREIA MÉDIA (VIAGEM COM 6 M³) | VG | 600 | 18/06/2021
AREIA MÉDIA ENSACADA 20KG | SC | 3.69 | 01/05/2019
ARGAMASSA AC III COR CINZA - PISO SOBRE PISO (EMBALAGEM DE 20KG) | SC | 20.5 | 01/10/2018
ARGAMASSA ACIII 20 KG - CINZA | SC | 28.5 | 20/12/2021
ARGAMASSA ACIII COR CINZA SACO 20KG | SC | 20.5 | 01/10/2018
ARGAMASSA ACIII FLEXIVEL BRANCA PARA ASSENTAMENTO DE PASTILHA DE VIDRO PARA OS BANHEIROS - SACO 20 KG | SC | 26.9 | 13/07/2021
ARGAMASSA ACIII PARA ASSENTAMENTO GRANITO | SC | 26.3 | 09/03/2021
ARGAMASSA ACIII PARA ASSENTAMENTO GRANITO - CINZA | SC | 23.34 | 13/05/2021
ARGAMASSA ACIII PARA ASSENTAMENTO GRANITO - CINZA - SACO 20 KG | SC | 24 | 13/07/2021
ARGAMASSA ACIII PARA ASSENTAMENTO GRANITO - SACOS | SC | 26 | 01/02/2021
ARGAMASSA ACIII PARA ASSENTAMENTO PISOS GRANITO/PORCELANATO - CINZ | SC | 26 | 20/04/2021
ARGAMASSA ACIII PARA ASSENTAMENTO PISOS GRANITO/PORCELANATO - SACOS | SC | 26.5 | 22/02/2021
ARGAMASSA ACIII VOTORAM - BRANCA – 20 KG | SC | 34.65 | 17/03/2022
ARGAMASSA COLANTE ACIII VOTOMASSA CINZA – 20 KG | SC | 32.5 | 18/05/2022
ARGAMASSA DE PROTEÇÃO MECANICA TRAÇO 1:4 CIMENTO E AREIA | M2 | 52.14 | 01/07/2023
ARGAMASSA EPÓXICA PARA COLAGEM DAS ARMADURAS DE REFORÇO | UND | 1.8 | 01/07/2023
ARGAMASSA SUPER GRAUTE PARA CONCRETO - 25KG | SC | 36 | 01/05/2019
ARGAMASSA VOTORAN ACIII 20KG CINZA | SC | 39.9 | 06/07/2022
ARGAMSSA ACIII PARA ASSENTAMENTO DE GRANITO | SC | 23.34 | 06/05/2021
ARGILA EXPANDIDA | M³ | 595 | 28/06/2022
ARMAÇÃO EM AÇO CA-50 - FORNECIMENTO, PREPARO E COLOCAÇÃO | M³ | 798.62 | 01/07/2023
ARMADURA AÇO CA-50 | KG | 11.88 | 01/07/2023
ARMADURA PARA BLOCOS DE FUNDAÇÃO DOS TANQUES | KG | 16.76 | 01/10/2023
ARMADURA PARA CONCRETO DE TRAVAMENTO DA PAREDE | KG | 19.5587 | 01/06/2023
ARMADURA PARA CONCRETO DE TRAVAMENTO DA PAREDE - ÁREA A.2 | KG | 17.119 | 01/11/2023
ARMADURA PARA CONCRETO DOS BLOCOS/BALDRAMES | KG | 16.756 | 01/09/2024
ARMADURA PARA CONCRETO DOS BLOCOS/BALDRAMES - AMPLIAÇÃO DO GALPÃO DE LOGÍSTICA (ÁREA A.1) | KG | 16.756 | 01/09/2024
ARMADURA PARA CONCRETOS DOS BLOCOS/BALDRAMES - PORTARIAS (ÁREA A.4) - 2 UM | KG | 16.756 | 01/09/2024
ARMADURA PARA FUNDAÇÃO E ESTRUTURA - PAREDES DIVISÓRIA DO GALPÃO - FACHADA DIREITA | KG | 17.119 | 01/11/2023
ARMADURA PARA FUNDAÇÃO/ ESTRUTURA CASA DE CONTROLE | KG | 16.76 | 01/10/2023
ARMADURA PARA FUNDAÇÃO/ ESTRUTURA CASA DE CONTROLE - ABRIGO DE GÁS 01 | KG | 17.119 | 01/11/2023
ARMADURA PARA FUNDAÇÃO/ ESTRUURA CASA DE CONTROLE - ABRIGO DE GÁS 02 | KG | 17.119 | 01/11/2023
ARMAGASSA DE REGULARIZAÇÃO TRAÇO 1:3 CIMENTO E AREIA | M2 | 14.89 | 01/07/2023
ARMÁRIO PARA PROTEÇÃO DE EXTINTOR, DIMENSÕES 75X30X25CM (ALTURA X LARGURA X PROFUNDIDADE) | UN | 232.05 | 01/07/2023
ARQUITETURA - TPS 1 | M² | 193.25 | 01/07/2023
ARRASAMENTO DE ESTACAS DE CONCRETO COM DIÂMETRO OU LARGURA = 25 CM | UN | 15.82 | 01/07/2023
ARRASAMENTO DE ESTACAS DE CONCRETO COM DIÂMETRO OU LARGURA = 60 CM | M | 316.86 | 01/07/2023
ARRUELA CÔNICA X-CW S23 - CAIXA COM 750 UNIDADES | CX | 96.38 | 01/05/2019
ARRUELA GALVANIZADA 5/16 | CT | 5.1 | 18/11/2020
ARRUELA LISA 1/2 | CJ | 19.8 | 01/10/2018
ARRUELA LISA LANTERNEIRO 1/2 | CJ | 46 | 01/05/2019
ARRUELA LISA LANTERNEIRO 3/8 | CJ | 32.45 | 01/05/2019
ARRUELA LISA LANTERNEIRO 5/16 | CJ | 28 | 01/05/2019
ARRUELA ZICADA LISA 3/8" | CJ | 4.8 | 01/05/2019
ART | VB | 4500 | 01/02/2023
ART DE MONTAGEM | VB | 600 | 12/04/2021
ARTEFATOS DE MÁRMORE E GRANITO | UN | 32.55 | 01/07/2023
AS BUILT E DATA BOOK - EQUIPAMENTOS DA SALA TR209 (TECA) | VB | 243.8 | 01/04/2024
AS BUILT E DATA BOOK - EQUIPAMENTOS DA SALA TR201 (TECA) | VB | 118.57 | 01/04/2024
AS BUILT E DATA BOOK - EQUIPAMENTOS DA SALA TR203 (TECA) | VB | 571.57 | 01/04/2024
AS BUILT E DATA BOOK - EQUIPAMENTOS DA SALA TR301 (TECA) | VB | 337.49 | 01/04/2024
AS BUILT E DATA BOOK - EQUIPAMENTOS DA SALA TR302 (TECA) | VB | 147.56 | 01/04/2024
AS BUILT E DATA BOOK - EQUIPAMENTOS DA SALA TR305 (T 30A) | VB | 367.04 | 01/04/2024
AS BUILT E DATA BOOK - EQUIPAMENTOS DA SALA TR704-1 (T 30) | VB | 652.64 | 01/04/2024
AS BUILT E DATA BOOK - EQUIPAMENTOS DA SALA TR714 (ECHO-24) | VB | 871.02 | 01/04/2024
AS BUILT E DATA BOOK - EQUIPAMENTOS DA SALA TR715 (ECHO-4) | VB | 836.47 | 01/04/2024
AS BUILT E DATA BOOK - EQUIPAMENTOS SALA TÉCNICA R205 (CARGA VIVA) | VB | 4993.89 | 01/04/2024
AS BUILT E DATA BOOK - SALA TÉCNICA CUT 3 | VB | 6712.15 | 01/02/2024
AS BUILT E DATA BOOK - SALA TÉCNICA R715 ECO 04 | VB | 1596.93 | 01/02/2024
AS BUILT E DATA BOOK - SALA TÉCNICA R716 | VB | 1596.93 | 01/02/2024
AS BUILT E DATA BOOK - SALA TÉCNICA T101 | VB | 6712.15 | 01/02/2024
AS BUILT E DATA BOOK - SALA TÉCNICA T102 | VB | 6712.15 | 01/02/2024
AS BUILT E DATA BOOK - SALA TÉCNICA T104 | VB | 1596.93 | 01/02/2024
AS BUILT E DATA BOOK - SALA TÉCNICA T108 | VB | 1596.93 | 01/02/2024
AS BUILT E DATA BOOK - SALA TÉCNICA T201 | VB | 1596.93 | 01/02/2024
AS BUILT E DATA BOOK - SISTEMA DE CFTV, CABEAMENTO E CONTROLE ACESSO | VB | 6712.15 | 01/02/2024
AS CAIXAS COLETORAS (GRELHAS) - CAIXA PLUVIAL 7X90 DA MARCA COSTA NAVARRO. | PÇ | 250.95 | 02/03/2021
ASFALTO DILUÍDO CM 30 PARA IMPRIMAÇÃO - FORNECIMENTO E TRANSPORTE | T | 6047.95 | 01/07/2023
ASFALTO NBR II | SC | 167.96 | 01/10/2018
ASPIRADOR DE PÓ E LIQUIDO 2400W INOX 60 LITROS HEPA WORK 60 TEKNA | PÇ | 2510 | 20/01/2022
ASSENTO ORG PP SC DEBBA CLASSIC/SQUARE B | PÇ | 174.17 | 16/02/2022
ASSENTO ORIGINAL PP PARA BACIA SUSPENSA VICTÓRIA BRANCO ROCA | PÇ | 229.9 | 11/07/2022
ASSENTO PARA O VASO PNE MODELO DECA VOGUE PLUS P510 17 BACIA LINHA CONFORTO S/ABERTURA | PÇ | 189.49 | 26/08/2021
ASSENTO PLASTICO COM SLOW CLOSE DECA CARRARA/LEVEL/NUOVA BRANCO AP.65.17 | PÇ | 228.65 | 15/02/2022
ASSENTO PLÁSTICO SANITÁRIO PADRÃO | PÇ | 22 | 01/10/2018
ASSENTO SANITARIO P/ BACIA CONV NUOVA | PÇ | 217.5 | 03/12/2020
ASSENTO SANITARIO PLASTICO DECA VOGUE PLUS BRANCO AP.50.17 | PÇ | 200.37 | 15/02/2022
ASSENTOS PARA VASO MODELO DECA NUOVA P132 17 BACIA SUSP.C/ SAIDA HORIZ. BRANCO | PÇ | 231.82 | 26/08/2021
ASSESSORIA PARA ANÁLISE DO “COMUNIQUE-SE” DE VISTORIA DO CORPO DE BOMBEIROS VISANDO A REDUÇÃO DOS ITENS APONTADOS PARA ABERTURA DE CTAA, PARA O TPS | VB | 1500 | 01/05/2019
ASSESSORIA PARA CONSULTORIA / ACOMPANHAMENTO DOS ITENS RELACIONADOS NO CTAA, PARA O TPS | VB | 6000 | 01/05/2019
ATENUADOR | CJ | 6517.04 | 01/07/2023
ATERRO COMPACTADO 100% PN | M3 | 46.2133 | 01/10/2023
ATERRO COMPACTADO COM MATERIAL CBR > 2% | M³ | 2.27 | 01/07/2023
ATUADOR ELETROMOTOR AKTOR M , 24 V, PROPORCIONAL 0 A 10V/ 4 A 20MA, ON/OFF E FLOATING, IP66, COM ADAPTADOR PARA A VÁLVULA OVENTROP | PÇ | 4427.85 | 30/09/2022
ATUADOR PROPORCIONAL, 24VCA/VCC - 20NM - MODELO AMB24-SR - BELIMO | PÇ | 1695.71 | 02/08/2022
ATUADOR TERMICO TWA-Q 230VAC CABO 1 MT - DANFOSS | PÇ | 180 | 04/05/2021
ATUALIZAÇÃO/AMPLIAÇÃO DO SISTEMA COMPUTADORIZADO EXISTENTE (ATUALIZAÇÃO DE SOFTWARE; PARAMETRIZAÇÃO E CONFIGURAÇÃO DO SISTEMA ETC) | UN | 161586.14 | 01/07/2023
AUTO TRANSFORMADOR TRIFÁSICO 10KVA 380/220V 10KVA CAIXA DE PROTEÇÃO IP23 | PÇ | 2307.12 | 13/10/2022
AUTOMAÇÃO COM O FORNECIMENTO DE ATUADORES DE DAMPERS COM AÇÃO "ON-OFF", E ADEQUAÇÃO DA PROGRAMAÇÃO NOS CONTROLADORES EXISTENTES COM O INCREMENTO DOS SINAIS DOS DAMPERS, E SINAL DE INCÊNDIO. | CJ | 5853.22 | 01/04/2021
AVALIACAO P/SENSOR TEMPERATURA PT100/PT1000 IFM-TP3231 | PC | 692.68 | 01/07/2023
AVISADOR AUDIO VISUAL NOTIFIER P2R | PÇ | 291.72 | 16/02/2022
AVISADOR AUDIO-VISUAL ENDEREÇÁVEL 24VCC IP-44 BITONAL 30CD 95DB | UN | 251.54 | 01/07/2023
AVISADOR AUDIO-VISUAL ENDEREÇÁVEL 24VCC IP-55 BITONAL 30CD 95DB | UN | 477.81 | 01/07/2023
AVISADOR SONORO E VISUAL COM LUZ ESTROBOSCÓPICA REF. P2RL NOTIFIER | PÇ | 1463.8735 | 01/06/2024
BACIA CONV SUSPENSA LINHA NUOVA COD 9132 COR GE17 | PÇ | 762.9 | 03/12/2020
BACIA SANITÁRIA - COMPLETA COM VÁLVULA DE DESCARGA E ACESSÓRIOS DE LIGAÇÃO E FIXAÇÃO PARA SANIT PNE | PÇ | 2430.34 | 01/07/2023
BACIA SUSPENSA 540X355 DEBBA CLASSIC BR | PÇ | 1224 | 16/02/2022
BACIA SUSPENSA VICTORIA B34630300S ROCA | PÇ | 939.9 | 11/07/2022
BACK OFFICE - NÍVEL 85,58 | M³ | 29.44 | 01/07/2023
BALDE DE GALVANIZADO DE 10 LITROS | PÇ | 12.66 | 01/10/2018
BALDES DE 18L DE IMPERMEBIALIZANTE BIANCO OTTO BAUMGART | BD | 241.5 | 19/11/2020
BALIZA DE SOLO AMARELO / VERDE - INÍCIO DE PISTA - EMBUTIDA (IREL - SAFELD RUNWAY THRESHOLD AND RUNWAY WING BAR-12 - DIREITA) | PÇ | 5378.51 | 01/01/2020
BALIZA DE SOLO AMARELO / VERMELHO - EMBUTIDA (IREL - SAFELD RUNWAY THRESHOLD AND RUNWAY WING BAR-12) | PÇ | 5378.51 | 01/01/2020
BALIZA DE SOLO VERDE - INÍCIO DE PISTA - EMBUTIDA (1-HT - HALOGENA) | PÇ | 5378.51 | 01/01/2020
BALIZA DE SOLO VERDE - INÍCIO DE PISTA - EMBUTIDA (IREL - SAFELD RUNWAY THRESHOLD AND RUNWAY WING BAR-12 - DIREITA) | PÇ | 5378.5062 | 01/01/2020
BALIZA DE SOLO VERDE - INÍCIO DE PISTA - EMBUTIDA (IREL - SAFELD RUNWAY THRESHOLD AND RUNWAY WING BAR-12 - ESQUERDA) | PÇ | 5378.5062 | 01/01/2020
BALIZA DE SOLO VERDE / AMARELO - INÍCIO DE PISTA - EMBUTIDA (IREL - SAFELD RUNWAY THRESHOLD AND RUNWAY WING BAR-12 - ESQUERDA) | PÇ | 5378.51 | 01/01/2020
BANCADA EM GRANITO PRETO S. GABRIEL COM FRONTÃO DE 20CM E TAMPO ESPESS. 4CM; L=1.50M P=0.60M H=0,85CM | UN | 7526.4 | 01/12/2024
BANCADAS EM GRANITO SÃO GABRIEL (365X55X2,5) | PÇ | 900 | 01/02/2023
BANCO DUTOS EM AREIA: PEAD 4 X Ø125MM | M | 162.84 | 01/07/2023
BANCO DUTOS MND: PEAD LISO 3 X Ø125MM | M | 2621.68 | 01/07/2023
BANDEIRA DUPLA - P120 FENDER MEDIDAS: ALVENARIA (2296 X 450) FOLHA 1 (1100 X 400 X 54) FOLHA 2 (1100 X 400 X 54) VÃO LUZ (2146 X 380) | PÇ | 948.33 | 01/05/2019
BANDEIRA DUPLA - P120-FENDER ALVENARIA (2300 X 450) FOLHA 1 (1102 X 400 X 54) FOLHA 2 (1102 X 400 X 54) VÃO LUZ (2150 X 380) | UN | 901.48 | 01/05/2019
BANDEIRA DUPLA - P120-FENDER ALVENARIA (2300 X 450) FOLHA 1 (1102 X 400 X 54) FOLHA 2 (1102 X 400 X 54) VÃO LUZ (2150 X 380) | UN | 901.48 | 01/05/2019
BANDEIRA GALVANIZADO, 2000 X 700 X 50 MM, CH 26, P120, SEM ACABAMENTO | PÇ | 908.8657 | 01/05/2019
BANDEJA FIXA 1U. | UN | 127.32 | 01/07/2023
BAP PUSH SIMPLES PRETO LISO BRIL RAL 9005 1,5M | PÇ | 546.0698 | 01/05/2019
BAP PUSH DP 1,0 X 2,1 MT PRETO LISO BRIL 9005 | PÇ | 964.65 | 01/12/2020
BAP PUSH DUPLA PRETO LISO BRIL RAL 9005 1M | PÇ | 955.2863 | 01/05/2019
BAP PUSH SP 1 MT PRETO LISO BRIL 9005 C/MICROSWITH | PC | 460.0657 | 08/06/2022
BAP PUSH SP 1,5 MT CINZA LISO BRIL HBW025 | PC | 424.7438 | 08/06/2022
BAP PUSH SP 1MT PRETO LISO BRIL 9005 | PÇ | 431.34 | 01/12/2020
BARRA ANTIPÂNICO DKS COM MICRO SWITCH PRETO | PC | 385 | 03/09/2021
BARRA ANTIPANICO PUSH SP 1 MT PRETO LISO BRIL 9005 C/MICROSWITH | PC | 454.4081 | 07/01/2022
BARRA ANTI-PÂNICOP PUSH SP 1 MT PRETO LISO BRIL 9005 COM MICROSWITH | PÇ | 448.8922 | 18/05/2022
BARRA ANTIPANICOPUSH DP 1,0 X 2,1 MT PRETO LISO BRIL 9005 C/ MICROSWITCH | PC | 886.9945 | 07/01/2022
BARRA APOIO ALUMINIO BRANCA PARA LATERAL LAVATÓRIO 25X25X25 CR NBR905 | PÇ | 91.99 | 21/03/2022
BARRA CHATA AÇO LISA 5/16 - 4" - 6 M | BR/6 MT | 205.2 | 01/05/2019
BARRA CHATA DE ALUMINIO - 7/8″ X 1/8″ X 3M (70MM²) COM FUROS Ø7 MM - TEL-771 | PÇ | 26.0321 | 15/09/2021
BARRA CHATA DE ALUMÍNIO 3/4" X 1/4" | M | 75.0379 | 01/06/2024
BARRA CHATA DE ALUMINIO 7/8 X 1/8 X 3 METROS COM FUROS - REFERENCIA TEL 771 TERMOTECNICA | PÇ | 32.4521 | 29/03/2022
BARRA DE ALUMÍNIO 3/4POL X 1/8POL COM ELEMENTOS DE FIXAÇÃO E EMENDA | M | 24.17 | 01/07/2023
BARRA DE ALUMÍNIO 3/4POL X 3/16POL COM ELEMENTOS DE FIXAÇÃO E EMENDA | M | 30.57 | 01/07/2023
BARRA DE APOIO 70CM DECA CONFORTO 2310.E.070.BR | PÇ | 1140.7 | 15/02/2022
BARRA DE APOIO FIXA LINHA CONFORTO (PNE) (A07) | PÇ | 151.25 | 01/06/2021
BARRA DE APOIO FIXA LINHA CONFORTO PARA LAVATORIO (PNE) (A08) | PÇ | 322 | 01/06/2021
BARRA DE FERRO 1/2 CA50 - 12 METROS | BR/12 MT | 59.8 | 01/05/2019
BARRA DE FERRO 3/8 CA 50 * 10MM | BR | 33.99 | 01/05/2019
BARRA DE FERRO 3/8 CA50 - 12 METROS | BR/12 MT | 35.7 | 01/05/2019
BARRA DE FERRO 3/8 CA50 (10MM) - (1,47MT) | PÇ | 6.25 | 01/05/2019
BARRA DE FERRO 4.2 MM X 12MT | BR/12 MT | 8.8 | 01/05/2019
BARRA DE FERRO 5/8 CA50 | BR/12 MT | 110.7 | 01/05/2019
BARRA DE FERRO 5/8 CA50 (16MM) - (1,34MT) | PÇ | 19.25 | 01/05/2019
BARRA DE FERRO 5MM CA60 - (1,44MT) | PÇ | 1.875 | 01/05/2019
BARRA DE LED PARA LEGENDA COM 300MM DE ALTURA | UN | 280.52 | 01/01/2020
BARRA DE LIGAÇÃO NERVURADA DE AÇO Ø=12,5MM CA-50 - L=94CM | UN | 160 | 01/04/2024
BARRA DE PROTEÇÃO EQUIPOTENCIAL, DBARRA DE COBRE CHATA 2"X3/8"X1.00M | PÇ | 996.3598 | 01/06/2024
BARRA LAMINADA M14 INOX 190MM | PÇ | 17.42 | 13/05/2021
BARRA ROSC. ASME B 16.5 UNC 3/8-16 X 3000 MM | CJ | 1450 | 01/05/2019
BARRA ROSCADA GALVANIZADA 5/16 X 3 M | CT | 1813.36 | 18/11/2020
BARRA ROSCADA 5/16 - 1 METRO | CT | 920.7 | 04/05/2021
BARRA TUBO PVC 1/2" X 6M (AGUA FRIA) | PÇ | 22.63 | 07/01/2022
BARRA TUBO PVC 25MM X 6M (AGUA FRIA) | PÇ | 26.02 | 07/01/2022
BARRAMENTOS BLINDADOS | CJ | 1494532.31 | 01/07/2023
BARRAS DE APOIO 45CM FIXAS - FORNECIMENTO E INSTALAÇÃO PARA SANIT PNE | PÇ | 263.47 | 01/07/2023
BARRAS DE APOIO 80CM FIXAS - FORNECIMENTO E INSTALAÇÃO PARA SANIT PNE | PÇ | 305.19 | 01/07/2023
BARRAS DE APOIO L 100CM FIXAS - FORNECIMENTO E INSTALAÇÃO PARA SANIT PNE | PÇ | 627.45 | 01/07/2023
BARRAS DE TUBO A/C PARA TUBULAÇÃO DE INCÊNDIO 1" - 6 METROS | BR | 204.74 | 19/08/2021
BARRILETE 1.1/2" P/TROCADOR DE CALOR C/VALV.12V | UN | 8828.34 | 01/05/2019
BASE DE ALUMÍNIO PARA MASTROS 2" TERMOTÉCNICA - TEL075 | PÇ | 66.98 | 12/11/2020
BASE DE CONCRETO | M² | 765.22 | 01/06/2023
BASE DE CONCRETO (OBS: UTILIZADO ITEM 2.2.14 DO ORÇAMENTO | M² | 431.3 | 01/06/2023
BASE DE CONCRETO (OBS UTILIZADO ITEM 2.2.14 DO ORÇAMENTO | M² | 431.3 | 01/06/2023
BASE DE CONCRETO (OBS: BASE UTILIZADO ITEM 2.2.14 DO ORÇAMENTO) | M² | 765.22 | 01/06/2023
BASE DE CONCRETO PARA ANTENA DE GLIDE PATH | M² | 1042.89 | 01/07/2023
BASE DE CONCRETO PARA ANTENA DE LOCALIZER | M² | 1191.62 | 01/07/2023
BASE DE CONCRETO PARA KT ILS EM SHELTER | M² | 1191.62 | 01/07/2023
BASE DE CONCRETO PARA PLUVIÔMETRO | M² | 1042.89 | 01/07/2023
BASE DE CONCRETO PARA SR | M² | 1191.62 | 01/07/2023
BASE DE CONCRETO PARA TETÔMETRO | M² | 1042.89 | 01/07/2023
BASE DE CONCRETO PARA TORRE ANEMÔMETRO | M² | 1042.89 | 01/07/2023
BASE DE CONCRETO PARA VISIBILÔMETRO | M² | 1042.89 | 01/07/2023
BASE E RAMPA PARA PALCO DO AUDITÓRIO | M2 | 333.8 | 01/07/2023
BASE METALICA DO POSTE 400X400MM COM PARAFUSOS FRANGIVEIS | PÇ | 1500 | 01/12/2018
BASE METÁLICA PARA ABRIGO DO TRANSFORMADORES | UN | 2380.82 | 01/01/2020
BASE OU SUB-BASE DE BRITA GRADUADA COM BRITA COMERCIAL | M³ | 242.18 | 01/07/2023
BASE PARA DETECTOR 1B501 | PÇ | 41.448 | 14/12/2021
BASE PARA LOCALIZER, DIM. LARGURA 12 M X COMPRIMENTO 40 M X ALTURA 18 M | UN | 839338.94 | 01/07/2023
BASE PARA RAMPA EM ALVENARIA COM ENCHIMENTO | M2 | 40.85 | 01/07/2023
BASE-LX/LH SFP TRANSCEIVER MODULE, MMF/SMF, 1310NM, DOM - GLC-LH-SMD=1000 | PÇ | 4807.25 | 01/02/2019
BASES ALUMINIO FUNDIDO PARA MASTROS 2" TERMOTÉCNICA TEL 075 | PÇ | 58.0826 | 29/03/2022
BASTIDORES MÉTALICOS PARA BLOCOS DE CORTE. | UN | 61.54 | 01/07/2023
BATEDOR ANTI IMPACTO METÁLICO H=30CM | M | 317.52 | 01/12/2024
BATEDOR ANTI IMPACTO METÁLICO H=90CM | M | 494.9 | 01/12/2024
BATENTE CORTA FOGO DP 1800X2100X50MM GALV | PÇ | 315.7238 | 01/05/2019
BATENTE CORTA FOGO SP 790X2100X50MM BCO LISO BRIL RAL 9003 | PÇ | 194.4886 | 01/05/2019
BATENTE CORTA FOGO SP 890X2100X50MM GALV | PÇ | 153.5265 | 01/05/2019
BATENTE ALVENARIA GALVANIZADO, ALVENARIA, BATENTE PARA FOLHA SIMPLES, 1100 X 2100 MEDIDA FOLHA, CH 18, SEM ACABAMENTO | PÇ | 212.4543 | 01/05/2019
BATENTE ALVENARIA GALVANIZADO, ALVENARIA, BATENTE PARA FOLHAS DUPLAS, 2000 X 3000 MEDIDA FOLHA, CH 18, SEM ACABAMENTO | PÇ | 490.8975 | 01/05/2019
BATENTE CADEIRINHA ALVE DP GALV 1600 X 2100 X 50MM CH 18 | PC | 372.1905 | 07/01/2022
BATENTE CADEIRINHA ALVE SP GALV 1100 X 2100 X 50MM CH 18 | PC | 390.9366 | 08/06/2022
BATENTE CADEIRINHA ALVE SP GALV 990 X 2100 X 50MM CH 18 | PC | 385.0174 | 08/06/2022
BATENTE CADEIRINHA ALVE SP GALV 990 X 2100 X 50MM CH 18 | PC | 313.4305 | 07/01/2022
BATENTE CADEIRINHA ALVE SP GALV 990X2100X50MM CH 18 PIER B - GATHOUSE B2 | PÇ | 216 | 01/12/2020
BATENTE CORTA FOGO DP 1600 X 2100 X50MM | PÇ | 287.17 | 01/05/2019
BATENTE CORTA FOGO DP 1600X2100X50MM | PÇ | 404.2182 | 01/05/2019
BATENTE CORTA FOGO DP 2000X2100X50MM | PÇ | 312.12 | 01/05/2019
BATENTE CORTA FOGO DP 2300X2100X50MM | PÇ | 407.39 | 01/05/2019
BATENTE CORTA FOGO SP 1150X2100X50MM | PÇ | 196.38 | 01/05/2019
BATENTE CORTA FOGO SP 790X2100X50MM | PÇ | 134.49 | 01/05/2019
BATENTE CORTA FOGO SP 890X2100X50MM | PÇ | 136.79 | 01/05/2019
BATENTE DE ALVENARIA | PC | 232.85 | 27/04/2021
BATENTE DE DRYWALL | PC | 490.49 | 27/04/2021
BATENTE DE ESTRUTURA METALICA | PC | 490.49 | 27/04/2021
BATENTE DRWALL GALV FACEADO ESP DA PAREDE: 120 DP 2000 2100 X 50MM CH 18 PIERB GATEHOUSE B2 | PÇ | 620 | 01/12/2020
BATENTE DRYWALL | PC | 490.49 | 27/04/2021
BATENTE DRYWALL - GALVANIZADO, BATENTE PARA FOLHA SIMPLES, DRYWALL FACEADO, ESPESSURA DA PAREDE DE 125MM MEDIDA FOLHA, 990 X 2100 X ESPESSURA FOLHA: 50 - 50 MM, CH 18 | PÇ | 455.04 | 01/05/2019
BATENTE DRYWALL GALV FACEADO ESP DA PAREDE : 100 SP 990 X 2100 X 50MM CH 18 | PC | 522.8917 | 20/10/2021
BATENTE DRYWALL GALV FACEADO ESP DA PAREDE : 100 SP 990 X 2100 X 50MM CH 18 | PC | 291.3059 | 07/01/2022
BATENTE DRYWALL GALV FACEADO ESP DA PAREDE: 100 SP 990 2100 X 50MM CH 18 PIER B GATEHOUSE B2 | PÇ | 366 | 01/12/2020
BATENTE DRYWALL GALV FACEADO ESP DA PAREDE: 120 SP 990 2100 X 50MM CH 18 | PÇ | 366 | 01/12/2020
BATENTE DRYWALL GALVANIZADO, BATENTE PARA FOLHA SIMPLES, DRYWALL FACEADO, ESPESSURA DA PAREDE DE 240 MEDIDA FOLHA, 1100 X 2100 X - ESPESSURA FOLHA: 50 - 50 MM, CH 18, | PÇ | 357.063 | 01/05/2019
BATENTE DRYWALL GALVANIZADO, BATENTE PARA FOLHAS DUPLAS, DRYWALL FACEADO, ESPESSURA DA PAREDE DE 240 MEDIDA FOLHA, 2000 X 2100 X - ESPESSURA FOLHA: 50 - 50 MM, CH 18, | PÇ | 616.1768 | 01/05/2019
BATENTE DRYWALL GALVANIZADO, BATENTE PARA FOLHA SIMPLES, DRYWALL FACEADO, ESPESSURA DA PAREDE DE 240 MEDIDA FOLHA, 790 X 2100 X - ESPESSURA FOLHA: 50 - 50 MM, CH 18, | PÇ | 215.0002 | 01/05/2019
BATENTE DUPLO ALVENARIA (2300 X 2150) FOLHA 1 (1102 X 2100 X 52) FOLHA 2 (1102 X 2100 X 52) VÃO LUZ (2150 X 2080) | UN | 374.56 | 01/05/2019
BATENTE DUPLO MEDIDAS: ALVENARIA (1676 X 2150) FOLHA 1 (790 X 2100 X 52) FOLHA 2 (790 X 2100 X 52) VÃO LUZ (1526 X 2080) ABERTURA DUPLA | PÇ | 766.6 | 01/05/2019
BATENTE SOBREPOSTO ALVENARIA (970 X 2150) FOLHA 1 (890 X 2100 X 52) VÃO LUZ (820 X 2080) | UN | 473.84 | 01/05/2019
BATENTE SOBREPOSTO DUPLO ALVENARIA (1876 X 2150) FOLHA 1 (890 X 2100 X 52) FOLHA 2 (890 X 2100 X 52) VÃO LUZ (1726 X 2080) | UN | 916.24 | 01/05/2019
BATENTE SOBREPOSTO DUPLO ALVENARIA (2300 X 2150) FOLHA 1 (1102 X 2100 X 52) FOLHA 2 (1102 X 2100 X 52) VÃO LUZ (2150 X 2080) | UN | 916.24 | 01/05/2019
BATENTE SOBREPOSTO DUPLO MEDIDAS ALVENARIA (2350 X 2150), FOLHA 1 (1127 X 2100 X 52), FOLHA 2 (1127 X 2100 X 52), VÃO LUZ (2200 X 2080) | PÇ | 772 | 01/10/2018
BATENTE SOBREPOSTO DUPLO MEDIDAS: ALVENARIA (2296 X 2150) FOLHA 1 (1100 X 2100 X 52) FOLHA 2 (1100 X 2100 X 52) VÃO LUZ (2146 X 2080) ABERTURA DUPLA | PÇ | 963.86 | 01/05/2019
BATENTE SOBREPOSTO MEDIDAS ALVENARIA (1260 X 2150), FOLHA 1 (1180 X 2100 X 52) VÃO LUZ (1110 X 2080) ABERTURA LADO ESQUERDO | PÇ | 425 | 01/10/2018
BATENTE SOBREPOSTO MEDIDAS ALVENARIA (1260 X 2150), FOLHA 1 (1180 X 2100 X 52), VÃO LUZ (1110 X 2080) ABERTURA LADO DIREITO | PÇ | 425 | 01/10/2018
BATERIA ION LITION 20VXR 2.0AH DEWALT | PÇ | 372.54 | 23/07/2021
BATERIA PARA CENTRAL 1 - 18 AH BAT-12180 BATTERY (12 VOLT) - REF. NOTIFIER | PÇ | 790.8421 | 01/06/2024
BATERIA SELADA 12V 9AH | PÇ | 119.9 | 25/02/2021
BATERIA UNIPOWER 6V 4,5AH F187 (UP645SEG) | PÇ | 35.5 | 01/05/2019
BATERIA UNIPOWER 6V 4,5AH F187 (UP645SEG) RT - REF. AUREON | PÇ | 38.5 | 01/05/2019
BATERIAS DE 9 V | PÇ | 30.5 | 17/01/2022
BATERIAS PARA A PTA GS 32-46. - CARACTERÍSTICAS: MODELO TRACIONÁRIA, 225 AH, 6 V | PÇ | 1527 | 11/05/2021
BEBEDOURO 50 LITROS | PÇ | 2314 | 14/07/2021
BEBEDOURO ELÉTRICO - ADULTO | PÇ | 1057.89 | 01/07/2023
BETONEIRA | UN | 200 | 01/10/2018
BETONEIRA 400L 220 V | MÊS | 300 | 31/01/2022
BGS | M3 | 280 | 01/01/2024
BHS NOVO | UN | 148.26 | 21/09/2024
BIANCO 18 LITROS | BD | 245 | 23/02/2022
BIANCO 18 LITROS OTTO BAUMGART | BALDE | 208 | 01/10/2018
BIANCO 18LT | BALDE | 199.9 | 01/05/2019
BIANCO LÍQUIDO PARA ARGAMASSA CHAPISCO BRANCO VEDACIT - 18KG | BALDE | 218.9 | 01/05/2019
BIANCO OTTO B 18 LITROS | BALDE | 177.07 | 01/05/2019
BICO DE SPRINKLER 1/2 FATOR K80 CROMADO 68º | PÇ | 16.3051 | 05/01/2022
BICO DE SPRINKLER 1/2 FATOR K80 CROMADO 68º OM CANOPLA | PÇ | 19.57 | 17/11/2020
BICO DE SPRINKLER TIPO ESFR , PENDENTE , 3/4" , 79ºC , K= 16,8 | PÇ | 208.4029 | 01/06/2024
BICO DE SPRINKLER TIPO SPRAY , PENDENTE , 3/4" , 79ºC , K= 8,0 , RESPOSTA RÁPIDA | PÇ | 201.8012 | 01/06/2024
BICO INJETOR | PÇ | 239 | 30/06/2021
BICO MAÇARICO PORTATIL AUTOMATICO | PÇ | 180 | 01/10/2018
BILBERGIA VERDE 0,30M | UN | 47.46 | 01/07/2023
BISNAGA DE SILICONE BRANCO DE 280 G | PÇ | 21.4 | 04/03/2022
BISNAGA ZEROTRINCA - 420GR | PÇ | 78.5 | 13/07/2021
BISNAGAS DE ESPUMA EXPANSIVA 500 ML | PC | 22.9 | 01/02/2021
BISNAGAS DE ESPUMA EXPANSIVA DE 500ML | PÇ | 20.8 | 31/08/2021
BISNAGAS DE SILICONE BRANCO 280G | PÇ | 18.25 | 31/08/2021
BISNAGAS DE SILICONE DE 280 G | PC | 19.5 | 01/02/2021
BITS CANHAO MAGNETICO 8MM CART 2 PÇ 115739 MTX ST 5.405 115739 | PÇ | 37.18 | 13/10/2021
BITS SEXTAVADO ¼” | PÇ | 6.15 | 31/08/2021
BITS SEXTAVADO 1/4 | PÇ | 6.6 | 25/05/2021
BITS SEXTAVADO 8MM | PÇ | 6.6 | 25/05/2021
BLOCO 01 (PROJETO BÁSICO TWYS G, BB, K3 E K4) | VB | 198000 | 01/05/2024
BLOCO 02 (PROJETO BÁSICO DO NOVO PÁTIO DE AERONAVES) | VB | 123300 | 01/05/2024
BLOCO 03 ( PROJETO BÁSICO DAS 2 NOVAS POSIÇÕES DO PÁTIO 3 E READEQUAÇÃO DO PARQUE DE ESTACIONAMENTO DE EQUIPAMENTOS DE SOLO | VB | 338300 | 01/05/2024
BLOCO AUTÔNOMO DE LUZ DE EMERGÊNCIA COM FONTE LUMINOSA EM LED E PONTO DE ALIMENTAÇÃO 220VCA | UN | 308.92 | 01/07/2023
BLOCO AUTÔNOMO DE LUZ DE EMERGÊNCIA COM PROJETORES LED E PONTO DE ALIMENTAÇÃO 220VCA | UN | 519.59 | 01/07/2023
BLOCO AUTÔNOMO DE SOBREPOR, SISTEMA NÃO PERMANENTE, COM DUAS LÂMPADAS FLUORESCENTES DE 9 WATTS, COM BATERIA SELADA AUTONOMIA SUPERIOR A UMA HORA COM INDICAÇÃO "SAÍDA" | CJ | 242.95 | 01/07/2023
BLOCO AUTÔNOMO GEVI GAMMA | PÇ | 189 | 04/08/2022
BLOCO AUTÔNOMO GEVIGAMA MAX 32L LI 3.7V | PÇ | 178.5 | 12/05/2022
BLOCO AUTONOMO PARA ILUMINAÇÃO DE EMERGÊNCIA COM FARÓIS EM LED, 220V, FIXO NO PERFILADO, REF AUREONLUX BLL - AUREON | PÇ | 478.92 | 01/04/2024
BLOCO AUTONOMO PARA ILUMINAÇÃO DE EMERGÊNCIA, EQUIPADO COM LÂMPADA LED 5W, AUTONOMIA 2HS - ACLARAMENTO, REF. AUREON | PÇ | 727.96 | 01/04/2024
BLOCO CERAMICO 14X19X29CM | PÇ | 1.1 | 01/05/2019
BLOCO DE COROAMENTO SOBRE ESTACAS | T | 43.41 | 01/07/2023
BLOCO DE CORTE TELEFÔNICOS 2/10. KRONE OU SIMILAR. | UN | 67.2 | 01/07/2023
BLOCO ESPUMA ACABAMENTO REJUNTE REBOCO 23 X 13 X 8 (FILTRO) | PÇ | 4.3 | 05/05/2022
BLOCO MOTOR VENTOKIT 150 - (VENTOKIT IN LINE) WESTAFLEX OU EQUIVALENTE | UN | 443.91 | 01/07/2023
BLOCO MOTOR VENTOKIT 280 - (VENTOKIT IN LINE) WESTAFLEX OU EQUIVALENTE | UN | 635.33 | 01/07/2023
BLOCO MOTOR VENTOKIT 80 - (VENTOKIT IN LINE) WESTAFLEX OU EQUIVALENTE | UN | 406.11 | 01/07/2023
BLOCOS CERAMICOS 14X19X14 METADE | UN | 1.1 | 01/05/2019
BLOCOS CERAMICOS 14X19X29 | UN | 1.1 | 01/05/2019
BOARDING GATE READER - IER - IER 602 | PÇ | 19642.5 | 16/12/2021
BOCA BDCC 2,5 X 2,5 | UN | 36238.75 | 01/07/2023
BOCA BDTC D = 1,50 M - ESCONSIDADE 0° - AREIA E BRITA COMERCIAIS - ALAS RETAS | UN | 6198.82 | 01/07/2023
BOCA BSCC 2,50 X 2,50 M - ESCONSIDADE 0° - AREIA E BRITA COMERCIAIS | UN | 25182.89 | 01/07/2023
BOCA BSTC D = 0,80 M - ESCONSIDADE 0° - AREIA E BRITA COMERCIAIS - ALAS RETAS | UN | 1423.36 | 01/07/2023
BOCA DE LOBO COMB. DUPLA | UN | 5728.8779 | 01/10/2023
BOCA DE LOBO COMB. SIMPLES | UN | 3547.0095 | 01/08/2024
BOCAL DE PORCELANA E27 COM 01 LÂMPADA INCANDESCENTE 60W | UN | 40.74 | 01/07/2023
BOCAS DE AR VENTIDEC - DVK-R DIAMETRO 100 -MULTIVAC OU EQUIVALENTE | UN | 129.12 | 01/07/2023
BOCAS DE AR VENTIDEC - DVK-R DIAMETRO 150 -MULTIVAC OU EQUIVALENTE | UN | 149.06 | 01/07/2023
BOCAS DE AR VENTIDEC - DVK-R DIAMETRO 200 -MULTIVAC OU EQUIVALENTE | UN | 158.07 | 01/07/2023
BÓIA DE MÍNIMA | UN | 134.71 | 01/07/2023
BÓIAS | UN | 700.83 | 01/07/2023
BOLSA DE FERRAMENTA PARA ELETRICISTA | PÇ | 58.98 | 23/07/2021
BOLSA PARA ARMAZENAMENTO DE PÓ (LIXADEIRA DE PAREDE MENGOTTI) | PÇ | 183 | 11/03/2022
BOLSA PARA FERRAMENTA | PÇ | 125.8 | 13/05/2021
BOMBA BT4-0510E12 1CV IIP TRIF. 220/380V 60HZ-IP21 | UN | 4000 | 01/05/2019
BOMBA CENTRÍFUGA COM MOTOR ELÉTRICO 0,5 CV, Q= 2,0 M³/H, HMAN= 12,0 M.C.A, ROTOR 111 MM / IP21 / 60 HZ, MODELO SCHNEIDER BC-91 S OU EQUIVALENTE TÉCNICO | UN | 1928.74 | 01/07/2023
BOMBA CENTRÍFUGA COM MOTOR ELÉTRICO 1,0 CV, Q= 2,0 M³/H, HMAN= 13,0 M.C.A, ROTOR 123 MM / IP21 / 60 HZ, MODELO SCHNEIDER BC-91 S OU EQUIVALENTE TÉCNICO | UN | 1703.15 | 01/07/2023
BOMBA CENTRÍFUGA COM MOTOR ELÉTRICO 1,0 CV, Q= 4,0 M³/H, HMAN= 15,0 M.C.A, ROTOR 123 MM / IP21 / 60 HZ, MODELO SCHNEIDER BC-91 S OU EQUIVALENTE TÉCNICO | UN | 1703.15 | 01/07/2023
BOMBA CENTRÍFUGA COM MOTOR ELÉTRICO 3 CV, Q=13,80 M³/H, HMAN= 15,0 M.C.A., ROTOR 123 MM /IPW 55/60HZ, MODELO SCHNEIDER BPI-21 R/F OU EQUIVALENTE TÉCNICO | UN | 2005.35 | 01/07/2023
BOMBA COMBUSTÃO 3 CV, ROTOR 140 MM, MODELO SCHNEIDER SH BC-92 T HB OU EQUIVALENTE TÉCNICO | UN | 69580 | 01/07/2023
BOMBA D AGUA PERKINS PARA PLATAFORMA GENIE Z-45/25 (DIESEL) | PÇ | 3000 | 21/09/2022
BOMBA MANUAL P/TH ATÉ 60 KGF/CM2 (860 PSI) | UN | 460 | 01/10/2018
BOMBA PARA PNEU COM PEDAL | PÇ | 20 | 01/10/2018
BOMBA SUBMERSÍVEL COM MOTOR ELÉTRICO 0,50 CV, Q= 3,0M³/H, MODELO KSB HYDROBLOC DRAINER D500 OU EQUIVALENTE TÉCNICO 220 V MONOFÁSICO COM BÓIA LIGA -DESLIGA ACOPLADA | UN | 1490.44 | 01/07/2023
BOMBA TRIFÁSICA 12.5 CV | UN | 539.3 | 01/07/2023
BOMBAS | UN | 70.21 | 01/07/2023
BOMBEAMENTO ATÉ 20 METROS DE ALTURA | SV | 600 | 09/08/2021
BOMBEAMENTO ATÉ 20 METROS DE ALTURA (CANCELADA) | SV | 600 | 26/06/2021
BORNE PASSAGEM 2,5MM CZ BTWP WEG | PÇ | 3.5 | 10/02/2021
BORNE PASSAGEM 4,0MM CZ BTWP WEG | PÇ | 4.16 | 10/02/2021
BORNE SAK FUSÍVEL 2,5MM2 | PÇ | 2.3245 | 09/06/2021
BORRACHA ANTI-CHAMAS (FLEXAM EX 10/2 0+05 BLACK M2 AS FR 2,5MM) DIMENSÕES 1,300 X 0,100 ABERTA | PÇ | 39.84 | 01/05/2019
BOSCH LC1-MMSB MOUNT SUPPORT BRACKET FOR LC1 SPEAKERS | PÇ | 38.45 | 17/12/2021
BOTA 1 PAR | MÊS | 220 | 15/09/2024
BOTA 37 | PAR. | 36.9 | 29/10/2020
BOTA 39 | PAR. | 36.9 | 29/10/2020
BOTA 40 | PAR. | 36.9 | 29/10/2020
BOTA 41 | PAR. | 36.9 | 29/10/2020
BOTA 42 | PAR. | 36.9 | 29/10/2020
BOTA 43 | PAR. | 59.9 | 29/10/2020
BOTA 44 | PAR. | 59.9 | 29/10/2020
BOTÃO ACIONADOR DE EMERGENCIA FEARMAVEL AS2010 - INTELBRAS | PÇ | 132.544 | 28/01/2021
BOTÃO ACIONADOR DE EMERGENCIA REARMAVEL AS2010 - INTELBRAS | PÇ | 135 | 21/12/2021
BOTÃO DE EMERGÊNCIA ALUMINIO ESCOVADO | PÇ | 58.2 | 27/05/2021
BOTOEIRA DE REQUISIÇÃO DE SAÍDA PARA CAIXA 4X2 EM INOX | PÇ | 46.31 | 21/03/2022
BOTON DA BRIGADA DE INCÊNDIO, TAMANHO 3,5CM, COM FECHAMENTO DO TIPO ALFINETE | UN | 0.92 | 01/05/2019
BRACADEIRA - 48 ACO GV 2 1/2" X 0,48M | PÇ | 52 | 23/03/2022
BRACADEIRA ACO GV 2" 1/2 X 0,7 3M | PÇ | 62 | 21/06/2022
BRAÇADEIRA DE ACOPLAMENTO GROOVED 3" | PÇ | 28.82 | 18/08/2022
BRAÇADEIRA DE UNIÃO VERTICAL DN 20MM (DIÂMETRO 3/4 POL.) PARA VERGALHÃO | UN | 18.32 | 01/07/2023
BRACADEIRA EM U GV TIPO POT | PÇ | 52 | 21/06/2022
BRAÇO PARA CHUVEIRO PVC 1/2 | PÇ | 6.5 | 01/10/2018
BRISES | M² | 100.48 | 01/07/2023
BRITA 1 | M³ | 88 | 01/05/2019
BROCA 10MM DE ENGATE RÁPIDO VÍDEA/CONCRETO | PÇ | 7.71 | 29/01/2021
BROCA 5MM PARA FURAR AÇO INOX | PÇ | 30 | 30/06/2022
BROCA ACO RAPIDO 1/2" | UN | 21.91 | 05/11/2020
BROCA ACO RAPIDO 1/4" | UN | 4.96 | 05/11/2020
BROCA ACO RAPIDO 10,00MM | UN | 12.67 | 05/11/2020
BROCA AÇO RAPIDO 13MM | PÇ | 32.54 | 18/02/2022
BROCA ACO RAPIDO 3/16" | UN | 2.97 | 05/11/2020
BROCA ACO RAPIDO 3/8" | UN | 10.54 | 05/11/2020
BROCA AÇO RAPIDO 4MM | PÇ | 2.98 | 18/02/2022
BROCA ACO RAPIDO 5,00MM | UN | 3.07 | 05/11/2020
BROCA ACO RAPIDO 5,50MM | UN | 3.67 | 05/11/2020
BROCA ACO RAPIDO 5/16" | UN | 6.49 | 05/11/2020
BROCA ACO RAPIDO 5/32" | UN | 2.4 | 05/11/2020
BROCA ACO RAPIDO 6,00MM | UN | 4.05 | 05/11/2020
BROCA ACO RAPIDO 6,50MM | UN | 5.09 | 05/11/2020
BROCA AÇO RAPIDO 6MM | PÇ | 5.02 | 18/02/2022
BROCA ACO RAPIDO 7,00MM | UN | 5.9 | 05/11/2020
BROCA ACO RAPIDO 7,50MM | UN | 6.53 | 05/11/2020
BROCA ACO RAPIDO 8,00MM | UN | 6.59 | 05/11/2020
BROCA ACO RAPIDO 8,50MM | UN | 8.57 | 05/11/2020
BROCA AÇO RAPIDO 8MM | PÇ | 8.17 | 18/02/2022
BROCA ACO RAPIDO 9,00MM | UN | 8.4 | 05/11/2020
BROCA CHATA PARA MADEIRA 1 | UN | 9.21 | 05/11/2020
BROCA CHATA PARA MADEIRA 1 1/4 | UN | 12.28 | 05/11/2020
BROCA CHATA PARA MADEIRA 1/2 | UN | 6.5 | 05/11/2020
BROCA CHATA PARA MADEIRA 1/4 | UN | 6.3 | 05/11/2020
BROCA CHATA PARA MADEIRA 3/4 | UN | 7.92 | 05/11/2020
BROCA CHATA PARA MADEIRA 3/8 | UN | 6.3 | 05/11/2020
BROCA CHATA PARA MADEIRA 5/16 | UN | 6.3 | 05/11/2020
BROCA CHATA PARA MADEIRA 5/8 | UN | 7.92 | 05/11/2020
BROCA CHATA PARA MADEIRA 9/16 | UN | 8.4 | 05/11/2020
BROCA DE AÇO RÁPIDO 3 MM | PÇ | 1.72 | 11/01/2022
BROCA DE AÇO RÁPIDO 5 MM | PÇ | 3.5 | 11/01/2022
BROCA DE AÇO RÁPIDO 5/32 | PÇ | 1.76 | 01/10/2018
BROCA DE VIDEA SDS PLUS 6MM | PÇ | 7.45 | 13/08/2021
BROCA DE VIDIA SDS PLUS 10MM | PÇ | 11.11 | 13/08/2021
BROCA DE VIDIA SDS PLUS 8MM | PÇ | 8.64 | 13/08/2021
BROCA PARA INOX 6MM | PÇ | 27.9 | 30/11/2021
BROCA PARA MARTELETE ENCAIXE SDS PLUS 10MM X 600MM EXTRA LONGA | PÇ | 59 | 29/01/2021
BROCA SDS CONCRETO 19MM X 150MM ENGATE RÁPIDO | PÇ | 39.85 | 13/10/2021
BROCA VÍDEA SDS PLUS 10MM | PÇ | 10.13 | 18/02/2022
BROCA VÍDEA SDS PLUS 12MM | PÇ | 12.31 | 18/02/2022
BROCA VÍDEA SDS PLUS 6 MM | PÇ | 8.78 | 18/02/2022
BROCA VÍDEA SDS PLUS 8 MM | PÇ | 9.54 | 18/02/2022
BROCA WIDEA EM CRUZ PARA CONCRETO COM ENCAIXE SDS PLUS 10 X 110 MM | PÇ | 8.07 | 04/03/2022
BROCA WIDEA PARA CONCRETO E PEDRA D=3/4" | PÇ | 39.8 | 01/10/2018
BROCA WIDEA PARA CONCRETO E PEDRA D=5/8" | PÇ | 26.96 | 01/10/2018
BROCA WIDIA 330MM X 10,0MM | UN | 26.31 | 05/11/2020
BROCA WIDIA 330MM X 12,0MM | UN | 39.41 | 05/11/2020
BROCA WIDIA 330MM X 8,0MM | UN | 25.41 | 05/11/2020
BROCA WIDIA 4,00MM | UN | 2.28 | 05/11/2020
BROCA WIDIA 5,00MM | UN | 2.93 | 05/11/2020
BROCA WIDIA 6,00MM | UN | 4.17 | 05/11/2020
BROCA WIDIA 6,50MM | UN | 6.01 | 05/11/2020
BROCA WIDIA 8,00MM | UN | 4.89 | 05/11/2020
BROCA WIDIA 9,50MM | UN | 10.17 | 05/11/2020
BROCA WIDIA 10,0MM | UN | 7.06 | 05/11/2020
BROCA WIDIA 12,0MM | UN | 8.25 | 05/11/2020
BROCA WIDIA SDS PLUS 05X110 | UN | 6.26 | 05/11/2020
BROCA WIDIA SDS PLUS 06X110 | UN | 6.15 | 05/11/2020
BROCA WIDIA SDS PLUS 06X160 | UN | 14.75 | 05/11/2020
BROCA WIDIA SDS PLUS 06X210 | UN | 10.98 | 05/11/2020
BROCA WIDIA SDS PLUS 08X160 | UN | 8.08 | 05/11/2020
BROCA WIDIA SDS PLUS 12X160 | UN | 10.68 | 05/11/2020
BROCA WIDIA SDS PLUS 12X210 | UN | 12.6 | 05/11/2020
BROCAS AÇO RÁPIDO 15/32" | PÇ | 19.35 | 31/08/2021
BROCAS AÇO RAPIDO 4MM | PÇ | 2.5 | 24/05/2021
BROCAS AÇO RAPIDO 6MM | PÇ | 4.21 | 24/05/2021
BROCAS DE AÇO RÁPIDO 5/32 | PÇ | 2.7 | 25/05/2021
BROCAS DE VIDEA PARA CONCRETO 3/4 | PÇ | 52.48 | 25/05/2021
BROCAS SDS DE 14MM | PÇ | 8.25 | 22/04/2021
BROMELIA IMPERIAL 0,30M | UN | 80.29 | 01/07/2023
BROMELIA IMPERIAL 0,50M | UN | 110.44 | 01/07/2023
BROMELIA IMPERIAL 1,0 A 1,50M | UN | 115.44 | 01/07/2023
BROXA-TRINCHA GRANDE | UN | 10.5 | 10/11/2020
BROXA-TRINCHA MÉDIA | UN | 7.5 | 10/11/2020
BROXA-TRINCHA PEQUENA | PC | 4.04 | 16/11/2020
BRPV-17 PAR DE PERFIL VERTICAL | PÇ | 78.0967 | 01/05/2019
BRPV-19 PAR DE PERFIL VERTICAL | PÇ | 87.285 | 01/05/2019
BUCHA 08 | PÇ | 0.06 | 01/04/2022
BUCHA 10 | PÇ | 0.12 | 01/04/2022
BUCHA 12 | PÇ | 0.21 | 01/04/2022
BUCHA DE 1 1/2" X 1" SW | UN | 35.08 | 01/07/2023
BUCHA DE 1" X 3/4" SW | UN | 41.22 | 01/07/2023
BUCHA DE EXPANSÃO Nº 6 DE POLIETILENO DE ALTA DENSIDADE. | CT | 25.61 | 18/11/2020
BUCHA DE EXPANSÃO Nº 6 DE POLIETILENO DE ALTA DENSIDADE. ( PACOTE COM 1.000 PEÇAS ) CADA | CT | 25.61 | 18/11/2020
BUCHA DE REDUÇÃO BSP ALUMINIO 1" PARA 3/4" | PÇ | 5.5 | 11/01/2022
BUCHA DE REDUÇÃO BSP GALVANIZADA 1 X 3/4 | PÇ | 4.19 | 01/05/2019
BUCHA DE REDUÇÃO DIÂMETRO 1/2 POL. X 1/4 POL. | UN | 23.31 | 01/07/2023
BUCHA DE REDUÇÃO GALVANIZADA 2" X 1.1/2 " (50 X 40 )- ROSCA BSP - 150 LBS | PÇ | 14.69 | 01/05/2019
BUCHA DE REDUÇÃO LATÃO ROSCA BSP 3/4 X 1/2 | PÇ | 3.49 | 18/08/2022
BUCHA DE REDUÇÃO LATÃO ROSCA NPT 3/4 X 1/2 NPT | PÇ | 13.66 | 30/08/2022
BUCHA DE REDUÇÃO Ø1 1/2" X Ø1 1/4" ROSCA BSP GALVANIZADO | PÇ | 18.7423 | 05/01/2022
BUCHA DE REDUÇÃO Ø1 1/4" X Ø1" ROSCA BSP GALVANIZADO | PÇ | 12.4378 | 05/01/2022
BUCHA DE REDUÇÃO Ø2" X Ø1 1/2" ROSCA BSP GALVANIZADO | PÇ | 24.1706 | 05/01/2022
BUCHA DE REDUÇÃO Ø4" X Ø21/2" ROSCA BSP GALVANIZADO | PÇ | 98.0722 | 05/01/2022
BUCHA DE REDUÇÃO PVC MARROM SOLDAVEL Ø50-Ø25 | PÇ | 61.447 | 01/06/2024
BUCHA DE REDUÇÃO SOLDÁVEL CURTA DIÂMETRO 32 X 25 MM | UN | 7.62 | 01/07/2023
BUCHA DE REDUÇÃO SOLDÁVEL CURTA DIÂMETRO 40 X 25 MM | UN | 19.63 | 01/07/2023
BUCHA DE REDUÇÃO SOLDÁVEL CURTA DIÂMETRO 50 X 25 MM | UN | 22.13 | 01/07/2023
BUCHA DE REDUÇÃO SOLDÁVEL CURTA DIÂMETRO 50 X 40 MM | UN | 24.23 | 01/07/2023
BUCHA DE REDUÇÃO SOLDÁVEL CURTA DIÂMETRO 60 X 25 MM | UN | 28.59 | 01/07/2023
BUCHA DE REDUÇÃO SOLDÁVEL CURTA DIÂMETRO 60 X 40 MM | UN | 33.92 | 01/07/2023
BUCHA DE REDUÇÃO SOLDÁVEL CURTA DIÂMETRO 60 X 50 MM | UN | 28.35 | 01/07/2023
BUCHA FIXACAO SFORPLAST GESSO DRYWALL 4 " (401972) | PÇ | 0.35 | 13/10/2021
BUCHA GALVANIZADA BSP 150# TUPY 1 X 3/4 | PÇ | 5.46 | 01/05/2019
BUCHA GALVANIZADA BSP 150# TUPY 2.1/2 X 1 | PÇ | 23.57 | 01/10/2018
BUCHA GALVANIZADA BSP 2" X 1" TUPY | PÇ | 16.75 | 01/05/2019
BUCHA GALVANIZADA ROSCA BSP 1.1/2 X 1.1/4 TUPY | PÇ | 12.99 | 01/05/2019
BUCHA NYLON PARAFUSO 10MM | PÇ | 0.27 | 17/01/2022
BUCHA NYLON PARAFUSO 8MM | PÇ | 0.16 | 17/01/2022
BUCHA PARA DRYWALL 8 MM2 | CT | 38 | 07/05/2021
BUCHA PRETO BSP 150# TUPY 3/4" X 1/2" | PÇ | 5.6 | 25/06/2021
BUCHA REDUÇÃO GALVANIZADO ROSCA BSP 2.1/2" X 2" | PÇ | 18.42 | 01/05/2019
BUCHA REDUÇÃO GALVANIZADO ROSCA 1" X 1/2" | PÇ | 7.8756 | 05/01/2022
BUCHA REDUÇÃO GALVANIZADO ROSCA 11/2" X 11/4" | PÇ | 18.7423 | 05/01/2022
BUCHA REDUÇÃO GALVANIZADO ROSCA 11/4" X 1" | PÇ | 9.65 | 17/11/2020
BUCHA REDUÇÃO GALVANIZADO ROSCA 2"X 1 1/2" | PÇ | 18.75 | 17/11/2020
BUCHA REDUÇÃO GALVANIZADO ROSCA 2"X 11/2" | PÇ | 24.1706 | 05/01/2022
BUCHA REDUÇÃO ROSCA BSP GALVANIZADO 1" X 1/2" | PÇ | 4.34 | 01/05/2019
BUEIRO SIMPLES EM TUBO PEAD D=1000 MM | M | 1377.07 | 01/07/2023
BUEIRO TUBULAR PA-01 Ø0,60M | M | 958.7531 | 01/08/2024
BUJÃO COM REBOTDO DE FERRO GALVANIZADO Ø25 | PÇ | 53.3829 | 01/06/2024
BUJAO GALV BSP 150# TUPY 2 | PC | 12.42 | 11/03/2021
C34 1153 'TORNEIRA JARDIM/TANQUE DN15/20 MAX - CR | PÇ | 98.55 | 18/05/2021
C35 4900 ACAB. P/ 1/2,3/4 E 1 (PQ) ASPEN - C | PÇ | 33.23 | 18/05/2021
C39 1155 TORNEIRA P/ TANQUE C/ DERIV. DN15/20 ST | PÇ | 231.77 | 01/02/2022
CABIDE DECA LINHA DISCO 2060.C.DSC | PÇ | 188.81 | 15/02/2022
CABIDE DUPLO DE LOUÇA | PÇ | 32.69 | 01/07/2023
CABINE 01 - LIMPEZA DIÁRIA (FERIADOS) | DIÁRIA | 58 | 01/06/2023
CABINE 01 | MÊS | 370 | 01/06/2023
CABINE 01 - LIMPEZA DIÁRIA (DIAS ÚTEIS) | DIÁRIA | 38 | 01/06/2023
CABINE 02 - LIMPEZA DIÁRIA (DIAS ÚTEIS) | DIÁRIA | 38 | 01/06/2023
CABINE 02 - LIMPEZA DIÁRIA (FERIADOS) | DIÁRIA | 58 | 01/06/2023
CABINE 02 | MÊS | 370 | 01/06/2023
CABLAGEM | CJ | 84949.67 | 01/07/2023
CABO ÓPTICO FIBER LAN AR INDOOR/OUTDOOR 6F SM COG | M | 41.5765 | 01/06/2024
CABO 1 X #10MM² - 6KV | M | 11.79 | 01/07/2023
CABO 1 X #16MM² - 6KV | UN | 59.13 | 01/07/2023
CABO 16MM PARA MÁQUINA DE SOLDA | PÇ | 26.5 | 20/01/2022
CABO 2 X #10MM² - 1KV | M | 33.29 | 01/07/2023
CABO 2 X #2,5MM² - 1KV | M | 14.19 | 01/07/2023
CABO 2,5 MM AZUL | M | 1.83 | 12/05/2022
CABO 2,5 MM PRETO | M | 1.83 | 12/05/2022
CABO 2,5 MM VERDE | M | 1.83 | 12/05/2022
CABO 240MM2 – 1 KV – FLEXIVEL PRETO | M | 190 | 26/01/2022
CABO 4MM AZUL | M | 3.01 | 12/05/2022
CABO 4MM PRETO | M | 2.97 | 12/05/2022
CABO 6MM 0,6KV PT | M | 5.37 | 28/06/2021
CABO 6MM 0,6KV VM | M | 5.37 | 28/06/2021
CABO 6MM AZUL | M | 4.43 | 12/05/2022
CABO 6MM BRANCO | M | 4.43 | 12/05/2022
CABO 6MM PRETO | M | 4.43 | 12/05/2022
CABO 6MM, 0,6 KV VD | M | 5.37 | 28/06/2021
CABO AFD 1P X 18 AWG PRETO | M | 5.76 | 27/07/2022
CABO AFD 1PAR X 18AWG PRETO | M | 5.25 | 11/08/2022
CABO COAXIAL RG59. NÚCLEO DE COBRE. COM 95% DE MALHA DE COBERTURA. | M | 8.73 | 01/07/2023
CABO COBRE NU 10 MM2 | PÇ | 7.1 | 12/11/2020
CABO COBRE NU 35 MM2 | M | 25.7 | 17/01/2022
CABO CONVERSOR HDMI PARA VGA | PÇ | 35.73 | 03/09/2021
CABO DE 2,5 MM | UN | 9.183 | 01/06/2023
CABO DE AÇO 3/8" | M | 17.15 | 23/02/2021
CABO DE AÇO 1/8 POL COM TERMINAIS E PARAFUSOS | M | 19.79 | 01/07/2023
CABO DE COBRE FLEXIVEL COM ISOLAÇÃO EM HEPR 70ºC, TENSÃO NOMINAL 450/750 V, ANTICHAMA, LIVRE DE HALÓGENOS #2,5MM² | M | 7.8926 | 01/06/2024
CABO DE COBRE FLEXIVEL COM ISOLAÇÃO EM HEPR 70ºC, TENSÃO NOMINAL 450/750 V,ANTICHAMA, LIVRE DE HALÓGENOS #2,5MM² | M | 5.74 | 01/04/2024
CABO DE COBRE FLEXIVEL COM ISOLAÇÃO EM HEPR 90ºC, TENSÃO NOMINAL 0,6/1 KV, ANTICHAMA, LIVRE DE HALÓGENOS #185MM² | M | 308.8231 | 01/06/2024
CABO DE COBRE FLEXIVEL COM ISOLAÇÃO EM HEPR 90ºC, TENSÃO NOMINAL 0,6/1 KV, ANTICHAMA, LIVRE DE HALÓGENOS #4MM² | M | 9.57 | 01/04/2024
CABO DE COBRE ISOLADO EM EPR 185MM2 FLEXÍVEL | M | 128.9 | 01/07/2023
CABO DE COBRE ISOLADO EM EPR 240MM2 FLEXÍVEL | M | 211.16 | 01/07/2023
CABO DE COBRE NÚ 16MM2 | M | 37.37 | 01/07/2023
CABO DE COBRE NÚ 35MM2 | M | 63.89 | 01/07/2023
CABO DE COBRE NÚ 50MM2 COM ESCAVAÇÃO DE VALA E REATERRO | M | 41.83 | 01/07/2023
CABO DE COBRE NU, TÊMPERA MEIO DURA, CONSTITUÍDO POR FIOS DE COBRE ELETROLÍTICO NUS, ENCORDOADO COM FORMAÇÃO CONCÊNTRICA CLASSE 2A E 3A, SEÇÃO NOMINAL DE 25,0 MM² - CLASSE 3A - (37 X 2,06 MM). REF.: 3124.01.019 FABRICANTE: INDUSCABOS CONDUTORES ELÉTRICOS LTDA. | M | 7.757 | 01/12/2018
CABO DE COBRE SINGELO DE 10 MM², ISOLAMENTO EM EPR PARA 3,6/6 KV SEM BLINDAGEM METÁLICA E CAPA EM PVC, CONFORME NBR 7732/1994; | M | 7.1295 | 01/12/2018
CABO DE COBRE SINGELO DE 10 MM², ISOLAMENTO EM EPR PARA 3,6/6 KV, SEM BLINDAGEM METÁLICA E CAPA EM PVC, CONFORME NBR 7732/1994; | M | 7.5075 | 01/01/2020
CABO DE CONTROLE 0,6/1KV COM 25 CONDUTORES 1,5 MM², IDENTIFICAÇÃO NUMÉRICA DAS VEIAS, CONFORME NBR-7289 | M | 19.1817 | 01/12/2018
CABO DE FIBRA ÓPTICA MONOMODO USO EXTERNO - 12 X FOSM | M | 15.35 | 01/07/2023
CABO DE FIBRA ÓPTICA MONOMODO USO EXTERNO - 6 X FOSM | M | 15.35 | 01/07/2023
CABO DE MONITOR DVI PARA DVI 24+1 COM FILTRO 1.5 MTS PRETO - CB-DVIDVI | PÇ | 25.3 | 25/03/2022
CABO DE REDE GIGALAN GREEN U/UTP23AWGX4P CAT.6 LSZH IEC 60332-3 AZUL | M | 11.57 | 01/02/2024
CABO DVGA HD15M/15M 1,80M C/ FILTRO PRETO 3406 - E-THINK | PÇ | 17 | 13/10/2021
CABO E TOMADA PARA MARTELETE 2KG | PÇ | 35 | 13/09/2022
CABO ELET. GIGALAN AUGMENTED F/UTP 23AWGX4P CAT. 6A LSZH CINZA (305M) – CÓDIGO (23370014) | ML | 9.9 | 01/10/2018
CABO ELET. GIGALAN GREEN U/UTP 23AWGX4P CAT.6 LSZH IEC 60332-3 VM FURUKAWA | M | 11.76 | 01/02/2024
CABO EPR 1KV 10,0MM2 | M | 9.68 | 01/07/2023
CABO EPR 1KV 16,0MM2 | M | 14.67 | 01/07/2023
CABO EPR 1KV 2,5MM2 | M | 5.76 | 01/07/2023
CABO EPR 1KV 25,0MM2 | M | 26.15 | 01/07/2023
CABO EPR 1KV 4,0MM2 | M | 7.94 | 01/07/2023
CABO EPR 1KV 50,0MM2 | M | 46.73 | 01/07/2023
CABO EPR 1KV 6,0MM2 | M | 10.57 | 01/07/2023
CABO EXTENSOR PARA ROLO DE PINTURA - 2 METROS | PÇ | 26.26 | 28/06/2021
CABO EXTENSOR PARA ROLO DE PINTURA - 3 METROS | PÇ | 38.38 | 28/06/2021
CABO EXTENSOR PARA ROLO DE PINTURA - 5 METROS | PÇ | 161.59 | 28/06/2021
CABO FLEXÍVEL #16MM² 0,6/1KV - EPR - AZUL | M | 42.5475 | 01/06/2023
CABO FLEXÍVEL #16MM² 0,6/1KV - EPR - PRETO | M | 42.5475 | 01/06/2023
CABO FLEXÍVEL #16MM² 750V - EPR - VERDE | M | 42.5475 | 01/06/2023
CABO FLEXÍVEL #2,5MM² 750V | M | 7.8926 | 01/06/2023
CABO FLEXÍVEL #25MM² 0,6/1KV - EPR - PRETO | M | 56.73 | 01/06/2023
CABO FLEXÍVEL #6MM² 0,6/1KV - EPR - AZUL | M | 28.365 | 01/06/2023
CABO FLEXÍVEL #6MM² 0,6/1KV - EPR - PRETO | M | 28.365 | 01/06/2023
CABO FLEXÍVEL #6MM² 750V - EPR - VERDE | M | 28.365 | 01/06/2023
CABO FLEXIVEL 0,6/0,75KV 2,5MM2 AZUL | M | 1.99 | 17/01/2022
CABO FLEXIVEL 0,6/0,75KV 2,5MM2 PRETO | M | 1.99 | 17/01/2022
CABO FLEXIVEL 0,6/0,75KV 2,5MM2 VERDE | M | 1.99 | 17/01/2022
CABO FLEXIVEL 0,6/0,75KV 2,5MM2 VERMELHO | M | 1.99 | 17/01/2022
CABO FLEXIVEL 0,6/0,75KV 6,0MM2 AZUL | M | 5.41 | 17/01/2022
CABO FLEXIVEL 0,6/0,75KV 6,0MM2 PRETO | M | 5.41 | 17/01/2022
CABO FLEXIVEL 0,6/0,75KV 6,0MM2 VERMELHO | M | 4.68 | 17/01/2022
CABO FLEXÍVEL 1KV 2,5MM2 | M | 5.76 | 01/07/2023
CABO FLEXIVEL 1KV 90G HEPR 3X 10MM2 PT EPROFLEX90 - FABRICANTE (INDUSCABOS) | M | 14.34 | 01/12/2018
CABO FLEXÍVEL 2,5MM | M | 2.89 | 01/02/2023
CABO FLEXÍVEL 2,5MM² 750V ATOX | M | 7.8926 | 01/06/2023
CABO FLEXÍVEL 6MM | M | 6.78 | 01/02/2023
CABO FLEXÍVEL 750V 1,5MM2 COR BRANCO | M | 3.42 | 01/07/2023
CABO FLEXÍVEL 750V 2,5MM2 | M | 4.7 | 01/07/2023
CABO FLEXÍVEL 750V 4,0MM2 | UN | 7.34 | 01/07/2023
CABO FLEXÍVEL 750V 6,0MM2 | UN | 9.68 | 01/07/2023
CABO FLEXIVEL DE POTENCIA ISOLAÇÃO DE PVC/A 70°C 0,6/1KV - SEÇÃO 10MM2 - ENCORDOAMENTO CLASSE 5 - COBERTURA PRETA | M | 4.27 | 01/05/2019
CABO FLEXIVEL DE POTENCIA ISOLAÇÃO DE PVC/A 70°C 0,6/1KV - SEÇÃO 6MM2 - ENCORDOAMENTO CLASSE 5 - COBERTURA PRETA | M | 3.64 | 01/05/2019
CABO FLEXIVEL DE POTENCIA ISOLAÇÃO DE PVC/A 70°C 750V - SEÇÃO 10MM2 - ENCORDOAMENTO CLASSE 4 OU 5 - COR VERDE | M | 3.97 | 01/05/2019
CABO FLEXIVEL DE POTENCIA ISOLAÇÃO DE PVC/A 70°C 750V - SEÇÃO 6MM2 - ENCORDOAMENTO CLASSE 4 OU 5 - COR VERDE | M | 2.32 | 01/05/2019
CABO FLEXÍVEL DE POTÊNCIA UNIPOLAR, CONSTITUÍDO POR CONDUTOR FORMADO POR FIOS DE COBRE ELETROLÍTICO NU, TÊMPERA MOLE, ENCORDOAMENTO CLASSE 4 OU 5, ISOLAMENTO DE HEPR, COBERTURA DE SFH 1 (ISENTO DE HALOGÊNIO) NA COR AZUL CLARO, COM CARACTERÍSTICAS ESPECIAIS QUANTO A NÃO PROPAGAÇÃO E AUTO-EXTINÇÃO DO FOGO, TENSÃO DE ISOLAMENTO DE 0,6/1,0 KV, COM SEÇÃO DE 16,0 MM². REF.: WIREX POWER H90ZF 0,6/1 KV OU SIMILAR | M | 5.6837 | 01/12/2018
CABO FLEXÍVEL EPR 10,0MM2 | M | 16.33 | 01/07/2023
CABO GARRA NEGATIVA (PARA MAQ BALMER - BR 400) - DIMENSÃO 10M | PÇ | 376 | 29/01/2021
CABO GIGALAN CAT.6A F/UTP GREEN 23AWGX4P LSZH CZ | M | 11.6 | 18/11/2021
CABO MULTIPOLAR BLINDADO 2X1,5MM (LAÇO DE ALARME) | M | 14.95 | 01/07/2023
CABO MULTIPOLAR BLINDADO 2X2,5MM (LAÇO DE SIRENE) | M | 15.62 | 01/07/2023
CABO MULTIPOLAR BLINDADO 4X1,5MM (LAÇO DE COMUNICAÇÃO) | M | 17.79 | 01/07/2023
CABO NU 35MM | M | 23.04 | 01/04/2021
CABO ÓPTICO 06 FO MONOMODO 50/125 MICRO M. INTERNO/EXTERNO. | M | 28.03 | 01/07/2023
CABO OPTICO CFOA-SM-AS80 MINI-RA 06F NR - COD.17045111 - REF. 17045111 | M | 6.12 | 01/02/2024
CABO OPTICO CFOA-SM-AS80 MINI-RA 12F NR - COD.17045113 - REF. 17045113 | M | 7.35 | 01/02/2024
CABO OPTICO CFOA-SM-DDR-S 24F TS (PFV) LSZH FURUKAWA | M | 35.28 | 01/02/2024
CABO OPTICO CFOA-SM-DDR-S TS 12F G-652D (PFV) (ABNT CL) 17718056 - REF. 17718056 | M | 19.76 | 01/02/2024
CABO OPTICO CFOA-SM-DD-S 06F TS G-652D (ABNT CL) FURUKAWA | M | 9.91 | 01/02/2024
CABO ÓPTICO OPTIC LAN-AR 08F MM (62,5) NR MULTIMODO | M | 46.7042 | 01/06/2024
CABO PLUG FEMEA | PÇ | 11.04 | 20/11/2020
CABO PLUG FEMEA LUMICENTER | PÇ | 9.7257 | 20/05/2022
CABO PLUG MACHO | PÇ | 1.1092 | 24/11/2021
CABO PLUG MACHO LUMICENTER | PÇ | 9.2787 | 20/05/2022
CABO PORTA ELETRODO (PARA MAQ BALMER - BAR 400) - DIMENSÃO 10M | PÇ | 385 | 29/01/2021
CABO PP 2 VIAS 1,5MM² PRETO | M | 3.18 | 28/03/2022
CABO PP 2X1,5MM - 500V PT | M | 1.63 | 01/05/2019
CABO PP 3X1,5 MM2 FLEXÍVEL | M | 5.1 | 02/05/2022
CABO PP 3X1,5MM2 FLEXÍVEL | MT | 5.02 | 20/05/2022
CABO PP 3X1,5MM2 ISOLAÇÃO 500 V PVC | M | 2.44 | 01/05/2019
CABO PP DE 2,5 MM | UN | 9.1824 | 01/06/2023
CABO PP DE 3X2,5 MM | M | 9.1826 | 01/06/2023
CABO SIDELIGHT/15.8MM BRANCO 4200K FIBRA ÓTICA FASA - 200 METROS FIBRA ÓTICA SIDELIGHT BRANCO 4200K FASA / ILUMINADOR F-150 FASA - LPD VMET CDM-SA/R 150W/942 4200K PHILIPS=195W / RT ELETRÔNICO VMET PRIMA VISION HID-PV 150/S CDM 220V PHILIPS | CJ | 1111.12 | 01/07/2023
CABO SINGELO 2,5MM² AZUL | M | 1.81 | 18/11/2021
CABO SINGELO 2,5MM² VERDE | M | 1.81 | 18/11/2021
CABO SINGELO 4,0MM² AZUL | M | 2.9 | 18/11/2021
CABO SINGELO 4,0MM² VERDE | M | 2.9 | 18/11/2021
CABO SINGELO 6,0MM² PRETO | M | 4.29 | 18/11/2021
CABO SINGELO 6,0MM² VERMELHO | M | 5.99 | 18/11/2021
CABO SVGA PARA CONECTOR DB-15 | M | 26.36 | 01/07/2023
CABO TELEFONICO TP CTP-APL 0,50 PARA 30 PARES. | M | 24.01 | 01/07/2023
CABO TRANSMISSAO DE DADOS GIGALAN AUGMENTED GREEN CAT6A F/UTP 23AWGX4P LSZH CINZA | M | 15 | 14/06/2021
CABO UTP CAT 6 A – GIGALAN BLINDADO COR CINZA – 2 BOBINAS DE 305 METROS | M | 12.02 | 15/06/2022
CABO UTP CAT 6 A – GIGALAN BLINDADO COR CINZA – 3 BOBINAS DE 305 METROS | M | 12.02 | 18/05/2022
CABO UTP CAT 6 A BLINDADO BOBINA COM 305 METROS - FURUKAWA | M | 11.9 | 28/01/2022
CABO UTP CAT 6 A FURUKAWA CINZA BOBINA DE 305 METROS | M | 11.4 | 07/04/2022
CABO UTP CAT 6A GIGALAN FURUKAWA | M | 6.21 | 26/04/2021
CABO UTP CATEGORIA 6. CM. USO INTERNO. | M | 14.3 | 01/07/2023
CABOS DE ALIMENTAÇÃO 2 X 4,0MM REF. LIPERFIL | M | 31.7236 | 01/06/2024
CABOS DE COBRE | CJ | 14933.89 | 01/07/2023
CABOS DE COBRE ISOLADOS - USO INTERNO 0,6/1,0 KV | M | 7.46 | 01/07/2023
CABOS DE COMUNICAÇÃO (CONDUTOR DE UM PAR+ SHIELD) REF. KMP | M | 41.0387 | 01/06/2024
CABOS DE ROLO 230MM | PÇ | 6.35 | 30/04/2021
CABOS DE ROLO DE 23 CM | PÇ | 6.5 | 30/08/2021
CABOS PARA ROLOS PINTURA | PC | 6.5 | 02/02/2021
CAÇAMBA DE CARGA PARA O GUINCHO 50 LTS | PÇ | 282 | 20/02/2021
CAÇAMBAS DE ENTULHO. | UND. | 392 | 01/08/2024
CADEADO 20MM COR MAGENTA | PÇ | 22 | 08/03/2022
CADEADO 25 MM | PÇ | 13.85 | 08/12/2020
CADEADO 40MM PADRÃO CIVIL COM O MESMO SEGREDO | PÇ | 31 | 01/05/2019
CADEADO DE BLOQUEIO PLÁSTICO HASTE METÁLICA 4,5MMX38MM, PARA DISJUNTOR | PÇ | 37.83 | 27/05/2021
CADEADO PADO 25MM IGUALADO | PÇ | 17 | 01/05/2019
CADEADO PADO 25MM SEGREDO IGUALADO (TIPO HIDRAULICA) | PÇ | 17 | 01/05/2019
CADEADO PADO 30/70 | PÇ | 24 | 01/05/2019
CADEADOS LATAO 30MM PAPAIZ | PÇ | 17.37 | 23/02/2022
CADEADOS LATAO 60MM PAPAIZ | PÇ | 73.34 | 23/02/2022
CADEADOS PAPAIZ 25MM | PÇ | 18.95 | 25/05/2021
CAFETEIRA ELÉTRICA INOX MONDIAL DOLCE AROME 220V | PÇ | 213.58 | 22/09/2021
CAIXA VAV COMPLETA COM ATUADOR E SENSOR DE TEMPERATUA TAMANHOS 20X11CM A 60,0X31,0CM - MODELO VAV-J, FAB.: TOSI | PÇ | 3257.04 | 01/07/2023
CAIXA VAV COMPLETA COM ATUADOR E SENSOR DE TEMPERATUA TAMANHOS 80X11CM A 100,0X41,0CM - MODELO VAV-J, FAB.: TOSI | CJ | 3092.14 | 01/07/2023
CAIXA 4X2 PARA DRY WALL | PÇ | 2.47 | 17/01/2022
CAIXA COLETORA DE SARJETA - CCS 02 - COM GRELHA DE CONCRETO - TCC 01 - AREIA E BRITA COMERCIAIS | UN | 4151.88 | 01/07/2023
CAIXA COLETORA TIPO BOCA DE LOBO EM CONCRETO ARMADO (1,60X1,40X1,56 M) | UN | 4663.78 | 01/07/2023
CAIXA DE ALUMÍNIO COM CHAVE ROTATIVA 22MM LIGA/DESLIGA IP-55 | UN | 369.03 | 01/07/2023
CAIXA DE CLORAÇÃO E FILTRO DE AREIA | UN | 3112.61 | 01/07/2023
CAIXA DE CONCRETO: 1,4M X 1,4M X 1,5M (MEDIDAS INTERNAS) | M² | 7932.12 | 01/07/2023
CAIXA DE CONEXÃO COM UMA ENTRADA 200 E DUAS SAÍDAS 200 CHAPA AÇO CARBONO GALV. | UN | 193.25 | 01/07/2023
CAIXA DE DERIVAÇÃO DA REDE EM ALVENARIA, ENTRONCAMENTO SAÍDA DA CASA DE BOMBAS X DERIVAÇÃO DIREITA E ESQUERDA DA FACHADA FRONTAL DO TECA, INCLUINDO 2 VÁLVULAS GAVETA Ø 300 MM. | UN | 27100 | 01/05/2024
CAIXA DE DERIVAÇÃO DO SDAI | UN | 23.27 | 01/07/2023
CAIXA DE DESCARGA 09 LITROS | PÇ | 28.9 | 01/10/2018
CAIXA DE DESCARGA MONTASPLIT - LINHA LUXO - ANTIVANDALISMO CÓD.: A6C3707101 MONOCOMANDO + DESCARGA COMPLETA DE SHAFT COMPLETA | PÇ | 1000 | 07/02/2022
CAIXA DE EQUALIZAÇÃO DE POTENCIAL EM CHAPA DE AÇO COM TAMPA, TRATAMENTO COM TINTA ANTIFERRUGINOSA E ACABAMENTO COM TINTA EPÓXI NA COR CINZA, ATRAVÉS DE PROCESSO ELETROLÍTICO E ACESSÓRIOS. | CJ | 31.63 | 01/07/2023
CAIXA DE EQUALIZAÇÃO EM AÇO GALVANIZADO DIMENSÕES 50X35X20CM COM 5 TERMINAIS DE PRESSÃO E BARRA DE COBRE NU DIMENSÕES300X200X2MM COM SAÍDAS SUPERIORES E INFERIORES PARA ELETRODUTOS | UN | 390.31 | 01/07/2023
CAIXA DE GORDURA DE PVC | UN | 86.15 | 01/07/2023
CAIXA DE GORDURA EM ALVENARIA. VERIFICAR DETALHE NO PROJETO - 1.040 LITROS - 0,90 X 1,65 X 0,70 M | CJ | 5000 | 01/04/2024
CAIXA DE GORDURA EM ALVENARIA. VERIFICAR DETALHE NO PROJETO - 2.060 LITROS - 1,20 X 2,15 X 0,80 M | CJ | 8528.1247 | 01/08/2024
CAIXA DE GORDURA, RETANGULAR, EM ALVENARIA COM TIJOLOS CERÂMICOS MACIÇOS, DIMENSÕES INTERNAS = 0,40 X 0,70 M, ALTURA INTERNA =0,8 M. | UN | 865.37 | 01/07/2023
CAIXA DE HIDRANTES 1,20X0,40X0,30CM COM 2 CESTOS BASCULANTES | PÇ | 1505.0042 | 01/06/2024
CAIXA DE INSPEÇÃO - ALVENARIA: 800 X 800MM | CJ | 4617.2275 | 01/06/2024
CAIXA DE INSPEÇÃO - ALVENARIA: 900 X 900MM | CJ | 5229.8027 | 01/06/2024
CAIXA DE INSPEÇÃO 30X30X40CM EM ALVENARIA COM TAMPA, PUXADOR EMBUTIDO E FUNDO EM BRITA | UN | 29.55 | 01/07/2023
CAIXA DE INSPEÇÃO COM HASTE DE COBRE Ø5/8''X2.40M 254 MICRA | UN | 1850 | 01/04/2024
CAIXA DE INSPEÇÃO DE ALVENARIA 800 X800 ( ALVENARIA INTERFERE NAS CAIXAS EXISTENTES ) | CJ | 4617.2275 | 01/06/2023
CAIXA DE INSPEÇÃO EM ALVENARIA | UN | 355.1 | 01/07/2023
CAIXA DE INSPEÇÃO EM ALVENARIA 800X800 MM COM TAMPA DE CONCRETO FCK=20MPA | UN | 290 | 01/07/2023
CAIXA DE INSPEÇÃO EM LIGA DE ALUMÍNIO 4X4", COM TAMPA ANTIDERRAPANTE, GRAU DE PROTEÇÃO IP-55, E CHAPA DE COBRE A FOGO (1/4" X 70MM) COM 02 FUROS 1/4". | CJ | 36.51 | 01/07/2023
CAIXA DE LIGAÇÃO E PASSAGEM | UN | 12.32 | 01/07/2023
CAIXA DE PASSAGEM - ALVENARIA 400 X 400MM - COM FUNDO DRENANTE | CJ | 4617.2275 | 01/06/2024
CAIXA DE PASSAGEM 100X100X80CM EM ALVENARIA COM TAMPA DE CONCRETO COMPARTILHADO COM VOZ/DADOS/CFTV/ALARME DE INCÊNDIO | UN | 1137.8 | 01/07/2023
CAIXA DE PASSAGEM 2X4 POL DE PVC EMBUTIDA. | UN | 43.44 | 01/07/2023
CAIXA DE PASSAGEM 40X40X15CM COM TAMPA VEDADA E PARAFUSADA INSTALADA Á 50CM DO PISO COMPARTILHADO COM VOZ/DADOS/CFTV/ALARME | UN | 180.13 | 01/07/2023
CAIXA DE PASSAGEM CX-01 EM PVC COM TAMPA APARAFUSADA, INSTALAÇÃO SOBRE O FORRO, DIMENSÕES 20X20X10CM, 16 BORNEIRAS, 4 CONTACTORES 1P-25A BOBINA 220VCA E CABEAMENTO INTERNO | CJ | 2203.48 | 01/07/2023
CAIXA DE PASSAGEM CX-02 EM PVC COM TAMPA APARAFUSADA, INSTALAÇÃO SOBRE O FORRO, DIMENSÕES 20X20X10CM, 8 BORNEIRAS, 2 CONTACTORES 1P-25A BOBINA 220VCA E CABEAMENTO INTERNO | CJ | 1148.66 | 01/07/2023
CAIXA DE PASSAGEM DE ALVENARIA 60X60X80CM COM TAMPA DE FERRO FUNDIDO (BAIXA TENSÃO) | UN | 825.91 | 01/07/2023
CAIXA DE PASSAGEM DE ALVENARIA 60X60X80CM COM TAMPA DE FERRO FUNDIDO COM HASTE DE TERRA COOPERWELD 5/8 POL X 244CM | UN | 902.4 | 01/07/2023
CAIXA DE PASSAGEM DE CONCRETO 1.00X1.00X1.00 SEM FUNDO COM TAMPA | PÇ | 895 | 01/12/2018
CAIXA DE PASSAGEM DE PVC COM TAMPA 15X15X10CM | UN | 69.83 | 01/07/2023
CAIXA DE PASSAGEM E INSPEÇÃO EM VALAS | UN | 1435.05 | 01/07/2023
CAIXA DE PASSAGEM EM ALUMÍNIO, DIM. 15X15X15CM | UN | 600 | 01/04/2024
CAIXA DE PASSAGEM EM ALUMÍNIO, DIM. 30X30X10CM | UN | 692.0079 | 01/10/2023
CAIXA DE PASSAGEM EM ALUMÍNIO, DIM. 40X40X15CM | UN | 1100 | 01/04/2024
CAIXA DE PASSAGEM EM ALVENARIA 30X30X40CM COM TAMPA DE CONCRETO | UN | 249.06 | 01/07/2023
CAIXA DE PASSAGEM EM ALVENARIA 30X30X40CM COM TAMPA DE CONCRETO (BAIXA TENSÃO) | UN | 249.06 | 01/07/2023
CAIXA DE PASSAGEM EM ALVENARIA 30X30X40CM COM TAMPA DE CONCRETO PARA ELÉTRICA COM HASTE DE TERRA COOPERWELD 5/8 POL X 244CM | UN | 325.56 | 01/07/2023
CAIXA DE PASSAGEM EM ALVENARIA DIM. 100X100X100CM COM TAMPÃO EM FERRO FUNDIDO DIÂMETRO 60CM | UN | 2600 | 01/04/2024
CAIXA DE PASSAGEM EM ALVENARIA DIM. 120X120X120CM COM TAMPÃO EM FERRP FUNDIDO DIÂMETRO 60CM | UN | 3000 | 01/04/2024
CAIXA DE PASSAGEM EM ALVENARIA DIM. 60X60X60CM COM TAMPÃO EM FERRO FUNDIDO DIÂMETRO 30CM | UN | 1800 | 01/04/2024
CAIXA DE PASSAGEM EM ALVENARIA DIM. 80X80X80CM COM TAMPÃO EM FERRO FUNDIDO DIÂMETRO 60CM | UN | 2200 | 01/04/2024
CAIXA DE PASSAGEM EM CHAPA DE AÇO 30X30CM | UN | 341.9928 | 01/06/2023
CAIXA DE PASSAGEM EM CHAPA, DIM. 20X20X10CM | UN | 900 | 01/04/2024
CAIXA DE PASSAGEM EM CHAPA, DIM. 4"X2" | PÇ | 28.73 | 01/04/2024
CAIXA DE PASSAGEM EM CHAPA, DIM. 4"X4" | PÇ | 57.47 | 01/04/2024
CAIXA DE PASSAGEM EM CONCRETO ARMADO (1,30X1,30X1,38 M) | UN | 7317.27 | 01/07/2023
CAIXA DE PASSAGEM EM CONCRETO ARMADO (3,80X1,90X2,00 M) | UN | 17241.62 | 01/07/2023
CAIXA DE PASSAGEM EM CONCRETO ARMADO (4,70X3,40X2,00 M) | UN | 28898.09 | 01/07/2023
CAIXA DE PASSAGEM EM PVC COM TAMPA APARAFUSADA, INSTALAÇÃO DE SOBREPOR, DIMENSÕES 30X30X12CM | UN | 166.72 | 01/07/2023
CAIXA DE PASSAGEM MEDIA TENSÃO, DIM. 1,00X1,00X1,20M | UN | 7500 | 01/04/2024
CAIXA DE PASSAGEM NO PISO EM ALVENARIA DIM.60X60X60CM COM TAMPÃO EM FERRO FUNDIDO Ø30CM | CJ | 4617.2275 | 01/06/2024
CAIXA DE PASSAGEM NO PISO EM ALVENARIA DIM.60X60X80CM COM TAMPÃO EM FERRO FUNDIDO Ø30CM | CJ | 1532.55 | 01/04/2024
CAIXA DE PASSAGEM NO PISO EM ALVENARIA DIM.80X80X80CM COM TAMPÃO EM FERRO FUNDIDO Ø60CM | CJ | 4617.2275 | 01/06/2024
CAIXA DE PASSAGEM QC EM PVC COM TAMPA, INSTALAÇÃO DE SOBREPOR, DIMENSÕES 15X15X10CM, COMPOSTA POR: 01 DISJUNTOR UNIPOLAR CURVA C 16AMPÉRES, 03 DISJUNTORES UNIPOLARES CURVA C 10AMPÉRES, 02 CONTATORES UNIPOLARES 16AMPÉRES 220VCA, BARRAMENTO ISOLADO 220V 3KA, PARAFUSOS, PORCAS, ARRUELAS. IP 42 | UN | 1061.96 | 01/07/2023
CAIXA DE PASSAGEM/INSPEÇÃO 60 X 60CM, H=VAR., PAREDE DE TIJOLO MACIÇO, ESP. 10 CM, REBOCADA INTERNAMENTE (FORNECIMENTO,INSTALAÇÃO, TESTE E COMISSIONAMENTO) | UN | 743.97 | 01/07/2023
CAIXA DE PVC 2X4 POL. | UN | 23.67 | 01/07/2023
CAIXA DE PVC COM 01 TOMADA 3P+N+T 16A COM PROTEÇÃO TERMOMAGNÉTICA INDIVIDUAL Á 120CM DO PISO | UN | 206.89 | 01/07/2023
CAIXA DE PVC COM 01 TOMADA 3P+N+T 37A E 02 TOMADAS 2P+T 20A COM PROTEÇÃO TERMOMAGNÉTICA INDIVIDUAL A 120CM DO PISO | UN | 272 | 01/07/2023
CAIXA DE PVC SEXTAVADA 4X4 POL. | UN | 30.35 | 01/07/2023
CAIXA DE VOLUME DE AR VARIÁVEL CONFORME DESENHO, PARA ENCAIXE DE GRELHA 825X325 MM | PÇ | 376.93 | 19/04/2021
CAIXA DESCARGA - 09 A 10 LITROS | PÇ | 39.9 | 02/04/2021
CAIXA DESCARGA ANTIVANDALISMO MONTANA HIDROTECNICA 1 FLUXO | PÇ | 1045 | 03/12/2020
CAIXA EM ALVENARIA 30 X 30 CM COM REGISTRO DE GAVETA, Ø50 MM | CJ | 1850 | 01/04/2024
CAIXA FINCAPINO MAGAZINADOS PISTOLA ANCORA 400 TIROS AM 27 - UNIDADES/CAIXA | CX | 38.85 | 29/01/2021
CAIXA KIT FERRAMENTAS | MÊS | 400 | 15/09/2024
CAIXA LUZ 4X2 DRYFIX 21007013 (TIGRE) | PÇ | 3.27 | 01/10/2018
CAIXA ORGANIZADORA TRANSPARENTE 17 DIVISÓRIAS, PARA PARAFUSOS E TERMINAIS | PÇ | 48.95 | 30/04/2021
CAIXA PARA ABRIGO DE MANGUEIRAS DE FERRO DE CHAPA NÚM. 16 COM DIMENSÕES INTERNAS DE (90 X 86 X 18) CM | UN | 435.04 | 01/07/2023
CAIXA PARA EXTINTOR DE INCENDIO SOBREPOR - 75X30X25 CM | PÇ | 104 | 01/05/2019
CAIXA PARA HIDRÔMETRO 100 X 180 X 40 CM, BOCAL Ø50 MM | CJ | 1667.02 | 01/08/2024
CAIXA PARA HIDRÔMETRO 60 X 60 X 40 CM, BOCAL Ø50 MM | CJ | 4000 | 01/04/2024
CAIXA PARA INSTALAÇÃO DE CÂMERA DE VIGILÂNCIA EXTERNA. USO AO TEMPO. GRAU DE PROTEÇÃO IP-65. | UN | 2588.03 | 01/07/2023
CAIXA PASSAGEM ALUMINIO 10X10X06 | UN | 29.25 | 01/02/2024
CAIXA PASSAGEM ALUMINIO 15X15X10 | UN | 73.35 | 01/02/2024
CAIXA PASSAGEM ALUMINIO 20X20X10 | UN | 91.14 | 01/02/2024
CAIXA PISO RASA 4X2 1 | UN | 23.52 | 01/02/2024
CAIXA PLÁSTICA 4X2 PARA DRYWALL | PÇ | 3.02 | 28/06/2021
CAIXA PLASTICA IP65 AFCXIP65 (REFERÊNCIA ABAFIRE) | PÇ | 169 | 01/05/2019
CAIXA PP 800 X 800 X 80 CL 400 FUBOX | PÇ | 724 | 01/12/2018
CAIXA SEPARADORA DE ÁGUA E ÓLEO | UN | 65890 | 01/07/2023
CAIXA SEPARADORA DE ÁGUA E ÓLEO (ESPECIFICAÇÃO / MÃO DE OBRA / MATERIAL) | UN | 16000 | 01/04/2024
CAIXA SIFONADA COM TAMPA CEGA REDONDA 100 X 185 X 75 | UN | 56.72 | 01/07/2023
CAIXA SIFONADA GIRAFÁCIL (5 ENTRADAS), MONTADA COM GRELHA E PORTA GRELHA | CJ | 338.0524 | 01/06/2024
CAIXA SINFONADA 100X100X50 MM COM GRELHA REDONDA DE 100 MM | UN | 35.22 | 01/07/2023
CAIXA SINFONADA 150X150X50 MM COM GRELHA REDONDA DE 150 MM | UN | 57.48 | 01/07/2023
CAIXA SINFONADA 150X185X75 MM COM GRELHA REDONDA DE 150 MM | UN | 66.47 | 01/07/2023
CAIXA SINFONADA DE PVC COM CAXILHO E GRELHA METÁLICA | M | 94.57 | 01/07/2023
CAIXA SINFONADA DE PVC COM CAXILHO E TAMPA HERMETRICA | UN | 57.69 | 01/07/2023
CAIXA TERMINAL RIOP-X | UN | 55.62 | 01/07/2023
CAIXAS DE PASSAGEM METÁLICAS | PÇ | 10.83 | 01/07/2023
CAIXAS DE PISO | PÇ | 54.33 | 01/07/2023
CAIXAS PARA TOMADAS E INTERRUPTORES DE EMBUTIR | PÇ | 38.88 | 01/07/2023
CAIXINHA LUZ PLASTICA 4X2 MONDIALE AMARELA DRYWAL (383767) | PÇ | 3 | 13/10/2021
CALÇA G | UN | 48.9 | 29/10/2020
CALÇA GG | UN | 48.9 | 29/10/2020
CALÇA M | UN | 48.9 | 29/10/2020
CALÇADA - INCLUSO ARMADURA, CONCRETO 20MPA (ESPRESSURA 20CM/LARGURA 100CM) | M² | 149.31 | 01/10/2023
CALÇADA EXTERNA | M | 234.42 | 01/07/2023
CALHA COLETORA BEIRAL EM CHAPA DE AÇO GALVANIZADO, ESPESSURA 8MM | M | 187.1 | 01/07/2023
CALHA COLETORA EM CHAPA EM CHAPA DE AÇO GALVANIZADO, ESPESSURA 8MM | M | 187.1 | 01/07/2023
CALHA DE TOMADA C/ 8 TOMADAS 19“ PRETA 10A NBR 14136 - PN PRETO | PC | 127.93 | 01/02/2024
CALHA E CONDUTOR DE DRENAGEM | UN | 1100 | 01/02/2023
CALHAS /RUFOS/DESCIDAS DE ÁGUAS PLUVIAIS PARA A EDIFICAÇÃO DA CUT 3, CONFORME PROJETO | VB | 6700 | 01/09/2024
CALHAS METÁLICAS | M² | 415.63 | 01/07/2023
CALHAS/ RUFOS/DESCIDAS DE ÁGUAS PLUVIAIS PARA AS PORTARIAS, CONFORME PROJETO | VB | 16800 | 01/09/2024
CALHAS/ RUFOS/DESCIDAS DE ÁGUAS PLUVIAIS PARA OS ABRIGOS DE GÁS CONFORME PROJETO | VB | 2400 | 01/09/2024
CALHAS/RUFOS/DESCIDAS DE ÁGUAS PLUVIAIS PARA AMPLIAÇÃO DO GALPÃO, CONFORME PROJETO | VB | 183671.81 | 01/09/2024
CAMADA SEPARADORA | ROLO | 614.26 | 01/10/2018
CAMARA DE AR 325X8 | PÇ | 19.28 | 01/10/2018
CÂMARA DE AR PARA CARRINHO DE MÃO (AJAX STANDARD MÉDIA 3.25-8/VÁLVULA TR1/PNEU 2.50-8/3.25-8 | PÇ | 19.23 | 04/03/2022
CAMARA PARA CARRINHO | UN | 12.78 | 05/11/2020
CÂMARAS DE AR PARA CARRINHO DE MÃO (AJAX STANDARD MÉDIA 3.25-8 - VÁLVULA TR1/ PNEU 2.50-8/3.25-8) | PÇ | 17.63 | 31/08/2021
CÂMERA DE VIGILÂNCIA IP FIXA EXTERNA. CONFORME TERMO DE REFERÊNCIA, ITEM C.13.1. | UN | 3451.38 | 01/07/2023
CÂMERA FIXA - F01U360360 – NDE-3502-AL** FIXED DOME 2MP HDR 3.2-1-MM IP66 IK10 IR - BOSCH | PÇ | 2659.03 | 02/06/2021
CÂMERA FIXA BOSCH NDE-3502-AL | PÇ | 3586.42 | 03/01/2022
CAMISA G | UN | 48.9 | 29/10/2020
CAMISA GG | UN | 48.9 | 29/10/2020
CAMISA M | UN | 48.9 | 29/10/2020
CANALETA CERAMICA 14X19X29 EM PÉ | UN | 2.19 | 01/05/2019
CANALETA COLETORA DE ÓLEO PERFIL METÁLICO U 9X6CM | M | 49.81 | 01/07/2023
CANALETA DE ALUMÍNIO COM DIVISÕES PARA ELÉTRICA E DADOS E COM ACESSÓRIOS | M | 94.09 | 01/07/2023
CANALETA DE ALUMÍNIO, LINHA STANDARD, DUPLO 25 TIPO D, ACABAMENTO NATURAL, BARRAS DE 300CM, DT 12201.00 | UN | 338.43 | 01/07/2023
CANALETA DE PVC 70X50 MM - 2 METRO | PÇ | 45.7 | 28/06/2021
CANALETA RECORTE ABERTO 50X80 CINZA 2M – DUTOPLAST | PÇ | 54.33 | 16/09/2021
CANALETA RETANGULAR EM CONCRETO ARMADO | M | 4634.23 | 01/07/2023
CANOPLA CROMADA DE 1/2 | PÇ | 1.4 | 01/05/2019
CANOPLA CROMADA PARA SPK 3/4 | PÇ | 2 | 01/05/2019
CANOPLA DE ACABAMENTO PARA SPK – ½ | PÇ | 2.52 | 24/03/2021
CANOPLA DE ACABAMENTO PARA SPRINKLER DE 1/2" | PÇ | 2.52 | 30/03/2022
CANOPLA PARA BICO DE SPRINKLER 1/2 FATOR K80 CROMADO 68º | PÇ | 3.2026 | 05/01/2022
CANOPLA PARA BICO SPK | PÇ | 2.01 | 17/11/2020
CANOPLA PLANA Ø 3/4" - ACAB. CROMADO | PÇ | 2.205 | 01/05/2019
CANOPLA SKOP – ACABAMENTO DE ALUMINIO – ½” (15 MM) | PÇ | 1.4 | 01/10/2018
CANOPLA SKOP - ACABAMENTO DE ALUMINIO 1/2" (15MM) | PÇ | 1.4 | 01/05/2019
CANOPLAS DE ACABAMENTO PARA SPK 1/2 | PÇ | 2.2925 | 21/05/2021
CANOPLAS FABRICADA EM ALUMÍNIO PARA SPRINKLER DE ½. FORNECIDAS COM PLÁSTICO PROTETOR, QUE DEVE SER RETIRADO SOMENTE NA INSTALAÇÃO DAS MESMAS. | UN | 23.69 | 01/07/2023
CANTEIRO DE OBRAS | VB | 7913.97 | 01/06/2023
CANTEIRO DE OBRAS / INCLUSO UM CONTAINER TIPO ESCRITÓRIO, UM CONATINER ALMOXARIFADO, UMA TENDA PARA OFICINA | VB | 272509.81 | 01/09/2022
CANTEIRO DE OBRAS / MOBILIZAÇÃO DE EQPTOS. - REC. HUMANOS/PLANEJAMENTO / DESMOBILIZAÇÃO | VB | 1998094.6052 | 01/08/2024
CANTEIRO DE OBRAS / MOBILIZAÇÃO DE EQUIPAMENTOS - RECURSOS HUMANOS / PLANEJAMENTO. | VB | 7450 | 01/08/2023
CANTEIRO DE OBRAS / MOBILIZAÇÃO DE EQUIPAMENTOS E PESSOAL / PLANEJAMENTO / DESMOBILIZAÇÃO. | VB | 8446.1905 | 01/11/2023
CANTEIRO DE OBRAS / TAPUME PARA ISOLAMENTO | VB | 5000 | 01/02/2023
CANTEIRO DE OBRAS, INCLUSO UM CONTAINER TIPO ESCRITÓRIO, UM CONTAINER ALMOXARIFADO, UMA TENDA PARA OFICINA. | VB | 501772.56 | 01/09/2022
CANTEIRO DE OBRAS/ MOBILIZAÇÃO DE EQPTPS , REC HUMANOS/ PLANEJAMENTO (VER NOTA 2 DESTE BOLETIM DE MEDIÇÃO) | VB | 132696.05 | 01/09/2024
CANTEIRO DE OBRAS/ MOBILZ. EQUIPTOS - RECURSOS HUMANOS/PLANEJAMENTO | VB | 51663 | 01/10/2023
CANTONEIRA DE ABAS IGUAIS AÇO GALVANIZADO 1.1/2POLX3/16POL | M | 50.06 | 01/07/2023
CANTONEIRA DE ABAS IGUAIS AÇO GALVANIZADO 2POLX3/16POL | M | 81.9 | 01/07/2023
CANTONEIRA DE AÇO CARBONO 1.1/2 – ESPESSURA 1/4 X 6M | BR/6 MT | 95.76 | 01/05/2019
CANTONEIRA DE AÇO CARBONO ABAS IGUAIS 1/4 X 2 1/2 X 6000M | PÇ | 385 | 24/02/2021
CANTONEIRA DE AÇO CARBONO Ø 2" – ESPESSURA ¼” BARRA DE 6M | BR/6 MT | 120.54 | 01/10/2018
CANTONEIRA DE AÇO CARBONO Ø1.1/ 2" – ESPESSURA ¼ BARRA DE 6M | BR/6 MT | 91.69 | 01/10/2018
CANTONEIRA DE AÇO CARBONO TIPO L 2./12 X 5/16 X 6000 | BR/6 MT | 221.5 | 01/05/2019
CANTONEIRA DE FERRO 1 1/4" X 1/4" - 54 M - 9 PÇS | KG | 8.2 | 24/11/2020
CANTONEIRA DE FERRO 2" X 5/16" - 24 M - 4 PÇS | KG | 8.2 | 24/11/2020
CANTONEIRA L - 1 1/2" X 1 1/2" X 1/4" | PÇ | 6.78 | 26/11/2020
CANTONEIRA L – PVC BRANCO 20 X 20 X 1,5 MM X 3 M | PÇ | 25.9 | 18/10/2021
CANTONEIRA L PVC BRANCA 20 X 20 X 1,5MM | M | 8.85 | 11/03/2022
CANTONEIRA L PVC BRANCA 20 X 20 X 1,5MM X 2,95M, PARA ACABAMENTOS | PÇ | 33.52 | 15/07/2021
CANTONEIRA METÁLICA L AÇO GALVANIZADO 2,5 CM X 3 M | PÇ | 9.38 | 04/01/2022
CANTONEIRAS | M² | 167.48 | 01/07/2023
CAP – CIMENTO ASFÁLTICO DE PETRÓLEO + DOPE | T | 5909.2 | 01/06/2022
CAP 25MM (COLA) | PÇ | 1.29 | 07/01/2022
CAPA DE PROTEÇÃO PARA ESMERILHADEIRA 4" | PÇ | 92 | 26/08/2022
CAPEAMENTOS E PINGADEIRAS EM CHAPA DE AÇO GALVANIZADO, ESPESSURA 8MM | M | 51.29 | 01/07/2023
CAPTOR - TERMINAL AÉREO COM ELEMENTOS DE FIXAÇÃO | UN | 50.62 | 01/07/2023
CARENAGEM DOS PILARES | KG | 30.06 | 01/07/2023
CARGA DE MATERIAL DE LIMPEZA | M³ | 4.36 | 01/07/2023
CARGA E TRANSPORTE DE MATERIAL DE 1ª CATEGORIA, DMT 3.000 M | M3 | 25.56 | 01/09/2024
CARGA E TRANSPORTE DE MATERIAL DE 1ª CATEGORIA, DMT 3.000 M | M3 | 25.56 | 01/09/2024
CARGA E TRANSPORTE DE MATERIAL DE 1ª CATEGORIA, DMT 3.000 M - PORTARIAS (ÁREA A.4) - 2 UM | M3 | 25.56 | 01/09/2024
CARGA E TRANSPORTE DE MATERIAL DE CAMADA SUPERFICIAL DMT= 2 KM | M3XKM | 5.8 | 01/07/2023
CARGA, MANOBRA E DESCARGA DE AGREGADOS OU SOLOS EM CAMINHÃO BASCULANTE DE 14 M³ - CARGA COM CARREGADEIRA DE 3,40 M³ DESCARGA LIVRE | T | 4.59 | 01/07/2023
CARGA, MANOBRA E DESCARGA DE AGREGADOS OU SOLOS EM CAMINHÃO BASCULANTE DE 14 M³ - CARGA COM CARREGADEIRA E DESCARGA LIVRE | T | 3.4 | 01/07/2023
CARGA, MANOBRA E DESCARGA DE AGREGADOS OU SOLOS EM CAMINHÃO BASCULANTE DE 6 M³ - CARGA COM CARREGADEIRA E DESCARGA LIVRE | M³ | 7.04 | 01/07/2023
CARGA, MANOBRA E DESCARGA DE MATERIAL DEMOLIDO EM CAMINHÃO BASCULANTE DE 6 M³ - CARGA COM CARREGADEIRA DE 1,72 M³ E DESCARGA LIVRE | UN | 81.63 | 01/07/2023
CARGA, TRANSPORTE E ESPALHAMENTO EM BOTA-FORA DE MATERIAL DE DEMOLIÇÃO DMT=15 KM | M3 | 64.11 | 01/07/2023
CARGA, TRANSPORTE E ESPALHAMENTO EM BOTA-FORA DE MATERIAL DE DEMOLIÇÃO DMT=2 KM | M3 | 81.59 | 01/07/2023
CARGA,TRANSPORTE,DESCARGA E ESPALHAMENTO EM BOTA-FORA DO MATERIAL FRESADO NA ÁREA DO AEROPORTO (DMT ATÉ 5KM) | M3 | 18.56 | 01/06/2022
CARNEIRA PARA CAPACETE CARBOGRAFITE | PÇ | 26 | 24/11/2021
CARPETE | M² | 164.59 | 01/07/2023
CARPETE, 100% NYLON, ALTURA 11MM, COR LIGHT BLUE, COM EMULSÃO | M2 | 31.03 | 01/07/2023
CARPINTEIRO - MÃO DE OBRA (HORA NORMAL) | HH | 55.4346 | 01/11/2023
CARREGADOR PARA PLATAFORMA GENIE AWP36S | PÇ | 3146 | 25/02/2022
CARREGADOR 12V A 20V BIVOLT DEWALT | PÇ | 239.42 | 23/07/2021
CARREGADOR PARA PILHAS 4AA/AAA OU 2 BATERIA 9V FLEX BIVOLT | PÇ | 76.7 | 20/08/2021
CARREGAMENTO, TRANSPORTE E DESCARGA, DENTRO DO SÍTIO AEROPORTUÁRIO, DE CERCA DE 16 M3 DE SOLO (2 VIAGENS), PARA EMBASAMENTO/NIVELAMENTO DO TERRENO PARA APLICAÇÃO DE HIDROSSEMEADURA A SER REALIZADA POR TERCEIROS | VB | 1200 | 09/04/2021
CARROSSÉIS DE RESTITUIÇÃO DE BAGAGEM - NARROW BODY | UN | 603086.83 | 01/07/2023
CARROSSÉIS DE RESTITUIÇÃO DE BAGAGEM - WIDE BODY | CJ | 568372.66 | 01/07/2023
CARTEPE ANTI-ESTATICO (MANTA) | UN | 2800 | 01/05/2024
CARTÕES | CJ | 336196.78 | 01/07/2023
CASA BOMBAS INCENDIO MD 1372-A 552CV + ME WEG 450CV | UN | 840000 | 01/05/2019
CASCA DE PINUS | SACO/40 LITROS | 33.35 | 15/03/2021
CBUQ - BINDER - FAIXA A - DNIT | M3 | 2000 | 01/04/2024
CBUQ - CAPA - FAIXA C - DNIT | M3 | 2250 | 01/04/2024
CCR | M3 | 490 | 01/01/2024
CENTRAL DE ALARME AUTÔNOMA REPETIDORA COM 01 LAÇO DE ALARME ENDEREÇÁVEL 24VCC | UN | 2640.19 | 01/07/2023
CENTRAL DE COMANDO COM SINALIZAÇÃO VISUAL E SONORA DE EMERGÊNCIA EM BANHEIROS PARA PESSOAS COM NECESSIDADES ESPECIAIS, INCLUINDO COMANDO REMOTO ATRAVÉS DE BOTÃO INSTALADO INTERNAMENTE PARA ACIONAMENTO EM CASO DE EMERGÊNCIA | UN | 763.44 | 01/07/2023
CENTRAL DE DESTRAVAMENTO DE PORTA ENERGIZADA ACT-E 24/60 ASCAEL | PC | 846.404 | 03/03/2021
CENTRAL DE DETECÇÃO E ALARME DE INCÊNDIO NFS2-640 + FONTE E BATERIAS. REF. NFS2-640 - NOTIFIER | PÇ | 66320.763 | 01/06/2024
CERÂMICA | M² | 381.72 | 01/07/2023
CERCA DE TELA C/MOIRÕES DE CONCRETO - COMPLETA | M2 | 35.81 | 01/07/2023
CERCA TIPO ALAMBRADO NA ÁREA DA ROTATÓRIA PADRÃO LADO AR (H = 2,40 M) | M | 780.3262 | 01/10/2023
CERQUITE LARANJA (1,20X50M) | RL | 90.21 | 19/02/2021
CHAMINE METÁLICA GALVANIZADA | M | 130.31 | 01/07/2023
CHAPA AÇO INOX ESPESSURA 2MM PROTEÇÃO PORTAS PNE | M2 | 677.96 | 01/07/2023
CHAPA CORTADA XADREZ 1 / 4 × 4.700 X 570 MM | PÇ | 1140 | 01/05/2019
CHAPA CORTADA XADREZ 1 / 4 × 5.800 X 430 MM | PÇ | 1050 | 01/05/2019
CHAPA DE AÇO DE 10MM CORTADAS NO TAMANHO DE 10CM X 15CM | PÇ | 8.6 | 01/05/2019
CHAPA DE AÇO GALVANIZADO (100X50MM) ESPESSURA 3/16POL | M2 | 43.9 | 01/07/2023
CHAPA DE AÇO XADREZ 1/4" - 1,00 X 1,00 | PÇ | 855 | 20/04/2022
CHAPA DE ZINCO (SUPERIOR ) CORTE 0,31 # CHAPA 26 (42 PEÇAS DE 3 MT E 2 PEÇAS 2 MT ) | M | 28.78 | 01/10/2018
CHAPA DE ZINCO INFERIOR / LATERAL CORTE 0,19 # CHAPA 26 (66 PEÇAS 3 MT E 1 PEÇA DE 2MT ) | M | 16.6 | 01/10/2018
CHAPA LISA 0,25X0,25X1/4 | PÇ | 25 | 01/05/2019
CHAPA LISA 6,3 X 600MM X 2000MM | PÇ | 377.06 | 01/10/2018
CHAPA LISA 6,3 X 600MM X 3000MM | PÇ | 565.58 | 01/10/2018
CHAPA LISA DE AÇO CARBONO # 1/4 X 1,20 X 3,00 M | PÇ | 1078.25 | 01/05/2019
CHAPA METÁLICA | M² | 272.2 | 01/07/2023
CHAPA PARA RECOBRIMENTO LONGITUDINAL DAS TELHAS | M | 110.32 | 01/07/2023
CHAPA XADREZ ESPESSURA DE 1/4" - CORTE DE 2000MM X 1200MM | M² | 352.0833 | 01/05/2019
CHAPA XADREZ #1/4 X 1,20 X 2,00 M | PÇ | 864.5 | 01/05/2019
CHAPA XADREZ #1/4 X 1,20 X 3,00 M | PÇ | 1263.5 | 01/05/2019
CHAPA XADREZ 3000MM X 1200MM X 1/4" | PÇ | 1240 | 01/05/2019
CHAPAS ACM BRANCO BRILHANTE 3MM – 150 CM X 500 CM, PLACA DE ALUMINIO COMPOSTO | PÇ | 781.8 | 24/11/2021
CHAPAS ACM BRNCO BRILHANTE 3MM – 150 CM X 500 CM, PLACA DE ALUMINIO COMPOSTO | PÇ | 799.99 | 16/12/2021
CHAPINS EM GRANITO | M | 473.07 | 01/07/2023
CHAPISCO | M2 | 5.08 | 01/07/2023
CHASSI 19“ PARA 15 CONVERSORES DE MIDIA MC1500R | PC | 8229.28 | 01/02/2024
CHAVE ALLEN - JOGO | PÇ | 12.8 | 29/01/2021
CHAVE CATRACA 7/8" | ROLO | 210 | 01/10/2018
CHAVE CONTATO - PTA AFI 3000761 | VB | 15 | 01/10/2018
CHAVE CORRENTE LEVE 5" 211-5" GEDORE | PÇ | 112.78 | 21/02/2022
CHAVE DE FENDA | PÇ | 25.77 | 29/01/2021
CHAVE DE FILTRO | MÊS | 50 | 15/09/2024
CHAVE DE FLUXO MODELO VSR-F COM RETARDO PNEUMÁTICO, DE 0 A 90 SEGUNDOS, CAIXA EM ALUMÍNIO A PROVA DE TEMPO, PARA MONTAGEM EM TUBULAÇÕES DE AÇO CARBONO SCH 10 ATÉ SCH 40 NOS DIÂMETROS DE 10" , FIXADAS ATRAVÉS DE GRAMPO TIPO U. VAZÃO MÍNIMA PARA ATUAÇÃO DOS CONTATOS: 10 GPM/MIN, PRESSÃO MÁXIMA DE TRABALHO 450 PSI, 2 CONJUNTOS DE CONTATO REVERSÍVEIS (10 AMP. @ 125/250VCA , OU 2 AMP. @ 0-30VCC), FAIXA DE TEMPERATURA DE OPERAÇÃO: DE 4,5ºC A 49ºC. APROVAÇÃO UL/FM. DISPONÍVEIS OPCIONALMENTE COM CAIXA A PROVA DE EXPLOSÃO. - UTILIZADA NA CASA DE BOMBAS REDE SPRINKLERS | UN | 2357.75 | 01/07/2023
CHAVE DE FLUXO MODELO VSR-F COM RETARDO PNEUMÁTICO, DE 0 A 90 SEGUNDOS, CAIXA EM ALUMÍNIO A PROVA DE TEMPO, PARA MONTAGEM EM TUBULAÇÕES DE AÇO CARBONO SCH 10 ATÉ SCH 40 NOS DIÂMETROS DE 4" , FIXADAS ATRAVÉS DE GRAMPO TIPO U. VAZÃO MÍNIMA PARA ATUAÇÃO DOS CONTATOS: 10 GPM/MIN, PRESSÃO MÁXIMA DE TRABALHO 450 PSI, 2 CONJUNTOS DE CONTATO REVERSÍVEIS (10 AMP. @ 125/250VCA , OU 2 AMP. @ 0-30VCC), FAIXA DE TEMPERATURA DE OPERAÇÃO: DE 4,5ºC A 49ºC. APROVAÇÃO UL/FM. DISPONÍVEIS OPCIONALMENTE COM CAIXA A PROVA DE EXPLOSÃO. - UTILIZADA NA CASA DE BOMBAS REDE SPRINKLERS | UN | 154.6 | 01/07/2023
CHAVE DE FLUXO MODELO VSR-F COM RETARDO PNEUMÁTICO, DE 0 A 90 SEGUNDOS, CAIXA EM ALUMÍNIO A PROVA DE TEMPO, PARA MONTAGEM EM TUBULAÇÕES DE AÇO CARBONO SCH 10 ATÉ SCH 40 NOS DIÂMETROS DE 8" , FIXADAS ATRAVÉS DE GRAMPO TIPO U. VAZÃO MÍNIMA PARA ATUAÇÃO DOS CONTATOS: 10 GPM/MIN, PRESSÃO MÁXIMA DE TRABALHO 450 PSI, 2 CONJUNTOS DE CONTATO REVERSÍVEIS (10 AMP. @ 125/250VCA , OU 2 AMP. @ 0-30VCC), FAIXA DE TEMPERATURA DE OPERAÇÃO: DE 4,5ºC A 49ºC. APROVAÇÃO UL/FM. DISPONÍVEIS OPCIONALMENTE COM CAIXA A PROVA DE EXPLOSÃO. - UTILIZADA NA CASA DE BOMBAS REDE SPRINKLERS | UN | 1768.31 | 01/07/2023
CHAVE DE FLUXO PARA ÁGUA | UN | 80 | 01/05/2019
CHAVE DE FLUXO TIPO PALHETA , COM RETARDO, CERTIFICADA - 4" | PÇ | 2573.5572 | 01/06/2024
CHAVE DE FLUXO TIPO PALHETA , COM RETARDO, CERTIFICADAS - 2" | PÇ | 2352.4076 | 01/06/2024
CHAVE DE FLUXO TIPO PALHETA , COM RETARDO, CERTIFICADAS - 6" | PÇ | 2460.9729 | 01/06/2024
CHAVE DE IMPACTO BAT 1/2" GDS 18 V-EC 250 - 18V - 220V (C/ 2 BAT E 1 CARREG) | PÇ | 3080 | 08/12/2020
CHAVE DE TESTE REMOTA REF. RTS151KEY-A NOTIFIER | PÇ | 880.2814 | 01/06/2024
CHAVE EM LATÃO, TIPO STORZ, 1.1/2", PARA ENGATE RÁPIDO | PÇ | 47.3277 | 01/06/2024
CHAVE GRIFO 12" | PÇ | 33.55 | 13/05/2021
CHAVE GRIFO 14" | PÇ | 62 | 20/01/2022
CHAVE GRIFO DE 16" | PÇ | 103.75 | 25/11/2020
CHAVE GRIFO DE 32" | PÇ | 166.3 | 25/11/2020
CHAVE INGLESA 12'' | PÇ | 50.57 | 13/05/2021
CHAVE PARA CONEXÕES STORZ | PÇ | 10.91 | 30/04/2021
CHAVE PARA CONEXÕES STORZ 1.1/2 | PÇ | 6.8 | 01/05/2019
CHAVE PHILLIPS | PÇ | 7.45 | 29/01/2021
CHAVE ROTATIVA A PROVA DE EXPLOSÃO REF. WETZEL | PÇ | 1628.33 | 01/04/2024
CHAVE STORZ Ø21/2" | PÇ | 16.3655 | 05/01/2022
CHAVE YALE | PÇ | 4 | 01/05/2019
CHAVES DE HIDRANTE | PÇ | 17.238 | 11/03/2022
CHFF TAMPA MODULAR 800X800 VEDADA COM PAR CL B125 | PÇ | 495 | 01/12/2018
CHUMBADOR CBA 1/2 X 3" | CJ | 359 | 01/05/2019
CHUMBADOR CBA 5/16 X 2.1/4 | CJ | 122 | 01/05/2019
CHUMBADOR CBA 5/16 X 2.1/4 (MOD. CB C/ PARAFUSO CURTO EXPANSIVO) | PÇ | 1.2 | 01/05/2019
CHUMBADOR CBA 5/16 X 3 X1/4 | PÇ | 2.25 | 01/05/2019
CHUMBADOR CBA 5/16" X 3.1/4" | CT | 255.84 | 08/12/2020
CHUMBADOR CBA COM PARAFUSO 5/16" X 2 1/4" | CT | 192.45 | 27/01/2022
CHUMBADOR MECÂNICO DE EXPANSÃO POR TORQUE 5/16” ( JAQUETA E CONE ) | CT | 92 | 16/04/2021
CHUMBADOR METALICO TIPO PARABOLT PARA ROSCA 5/16" X 3.1/4" | CJ | 101 | 01/05/2019
CHUMBADOR PARABOLT 1/2"" | PÇ | 3.9 | 23/02/2021
CHUMBADOR PARABOLT 5/16 | CT | 150.9 | 18/11/2020
CHUMBADOR PARABOLT 5/8" | PÇ | 7.8 | 23/02/2021
CHUMBADOR PARABOLT DIAMETRO 1/4POL X 3POL | UN | 54.55 | 01/07/2023
CHUMBADOR PARABOLT DIAMETRO 3/8POL X 4POL | UN | 55 | 01/07/2023
CHUMBADOR PARABOLT SEXTAVADO 1/4” X 2” | CT | 138 | 18/05/2021
CHUMBADOR PBA 1/2 X 33/4 | CT | 350 | 02/08/2021
CHUMBADOR QUÍMICO ANCORA, MODELO AQI 380 PRO | PÇ | 70 | 01/05/2019
CHUMBADOR WB 38300 - 3/8" X 3" | CT | 169.75 | 02/12/2020
CHUMBADORES CBA 5/16 X 80 | CT | 300 | 07/05/2021
CHUMBADORES CBA 5/16” X 80 | CT | 321.78 | 25/06/2021
CHUVEIRO DE PAREDE 1963 C. CT | PÇ | 595.9 | 03/12/2020
CHUVEIRO ELÉTRICO | PÇ | 551.31 | 01/07/2023
CHUVEIRO ELÉTRICO 220V | PÇ | 48 | 01/10/2018
CILINDRO 3000 IMAB EM ZAMAK COMPRIMENTO DE 56MM COM 02 CHAVES 05 ANOS DE GARANTIA MAB | PÇ | 40.9 | 01/05/2019
CILINDRO DE GLP. P-190 CAP. 190 KG | UN | 577.36 | 01/07/2023
CILINDRO GÁS PARA MAÇARICO PORTÁTIL 400 GR. | PÇ | 38 | 01/05/2019
CIMENTADO DE REGULARIZAÇÃO | M2 | 52.16 | 01/07/2023
CIMENTO - SACOS 50 KG | SC | 29.9 | 23/02/2021
CIMENTO - SACOS 50KG | SC | 29.9 | 09/03/2021
CIMENTO 50 KG | SC | 32 | 04/10/2021
CIMENTO ASFÁLTICO CAP 50/70 - FORNECIMENTO E TRANSPORTE | T | 3469 | 01/07/2023
CIMENTO BRANCO ESTRUTURAL 25 KG | SC | 68 | 10/02/2021
CIMENTO CP III - 50KG | SC | 19.9 | 01/05/2019
CIMENTO CP-III CSN 50KG | SC | 22 | 01/05/2019
CIMENTO CPIII SACO COM 50KG | SC | 19.98 | 01/05/2019
CIMENTO PORTLAND CSN CPIII 50KG ALTO FORNO | SC | 19.98 | 01/05/2019
CIMENTO PORTLANDE ALTO FORNO CPIII - 50 KG CSN | SC | 19.9 | 01/05/2019
CIMENTO PORTLANDE DE ALTO FORNO - CP III- DE 50 KG | SC | 19.9 | 01/05/2019
CIMENTO SACO 50 KG | SC | 36.9 | 01/06/2022
CIMENTO SC 50KG | SC | 32 | 18/06/2021
CINTO DE SEGURANÇA 5 PONTOS 4 UNIDADES | MÊS | 1360 | 15/09/2024
CINTO PARA FERRAMENTAS DE 09 BOLSOS | PÇ | 33.41 | 30/06/2021
CINTO PORTA CHAVE CATRACA (COURO VAQUETA) | PÇ | 34.8 | 29/01/2021
CIRCUITO FECHADO DE TELEVISÃO (STVV) | CJ | 2248525.45 | 01/07/2023
CISCO CATALYST 3650 48 PORT DATA 2X10G UPLINK IP BASE - WS-C3650-48 TD-S | PÇ | 61148.25 | 01/02/2019
CJ PARAFUSO PARA FIXAÇÃO DE LAVATÓRIO E COLUNA SP.7.01 - DECA | CJ | 12.3 | 26/08/2021
CJ PARAFUSOS DE FIXAÇÃO PARA TANQUE FT.11 - DECA | CJ | 58.08 | 26/08/2021
CJ. PARAFUSO CROMADO 10MM FIXAÇÃO BACIA/BIDÊ DECA SP13.01 | CJ | 33.31 | 26/08/2021
CLIPS GRAMPO PARA CABO DE AÇO 3/8" | PÇ | 2.44 | 23/02/2021
COA / COE - NÍVEL 99,32 | UND | 24.88 | 01/07/2023
COBERTA 01 ( EIXO 4' AO 0 / H' AO B' ) / ( EIXO 4' AO 0 / B AO H ) | KG | 24.46 | 01/07/2023
COBERTA 02 ( EIXO 5' AO 3 / B' AO B ) | KG | 24.46 | 01/07/2023
COBERTA 03 ( EIXO 2 AO 5 / I' AO C' ) / ( EIXO 2 AO 5 / C AO I ) | KG | 24.46 | 01/07/2023
COBERTA DA AMPLIAÇÃO DIREITA ( EIXO 3 AO 7 / I AO M ) | KG | 24.46 | 01/07/2023
COBERTA DA AMPLIAÇÃO ESQUERDA ( EIXO 2 AO 7 / M' AO I' ) | KG | 24.46 | 01/07/2023
COBERTA DA ESCADA E14 | M³ | 1081.11 | 01/07/2023
COBERTA DIREITA/ESQUERDA - ( EIXO 3' AO 0 / J' AO H' ) | KG | 24.46 | 01/07/2023
COBERTA DO DESEMBARQUE REMOTO DIREITO ( EIXO 3 AO 6 / L AO N ) | KG | 24.46 | 01/07/2023
COBERTA DO DESEMBARQUE REMOTO ESQUERDO ( EIXO 3 AO 6 / L' AO N' ) | KG | 24.46 | 01/07/2023
COBERTA DO ESTACIONAMENTO | KG | 24.46 | 01/07/2023
COBERTURA | M² | 725.99 | 01/07/2023
COBERTURA COM TELHA SANDÍCHE DE 2M² PARA O PÓRTICO PÉRFIL METÁLICO PARA SUAS BASES | M² | 1363.48 | 01/06/2023
COBERTURA DE 9M² DE LONA PARA O PÓRTICO COM PERFIL METÁLICO PARA SUAS BASES | M² | 1021.7389 | 01/06/2023
COBERTURA EM FIBRA NATURAL | M² | 53.48 | 01/07/2023
COBERTURA EM TELA SANDUÍCHE INCLUINDO ESTRUTURA METÁLICA DE SUPORTE (OBS USADO VALOR DE ITEM 2.1.5 DO ORÇAMENTO) | M² | 1021.74 | 01/06/2023
COBERTURA EM TELHA SANDUÍCHE INCLUINDO ESTRUTURA METÁLICA DE SUPORTE (OBS: USADO VALOR DO ITEM 2.1.5 DO ORÇAMENTO) | M² | 1021.74 | 01/06/2023
COBERTURA EM TELHA SANDUICHE INCLUINDO ESTRUTURA METÁLICA DE SUPORTE (OBS: VALOR DO ITEM 2.1.5 DO ORÇAMENTO) | M² | 1021.74 | 01/06/2023
COBERTURA METÁLICA DE 20X12MTS (PROJETO DE FUNDAÇÃO, ESTRUTURAS E INSTALAÇÃO) CONSIDERANDO FECHAMENTO LATERAL DE 4,5MTS | VB | 348143.77 | 01/06/2023
COFRE C/DISJ NS100N 63A MAN ROTATIVA SCHNEIDER KSB160DC4D063 | PÇ | 7745 | 14/02/2022
COFRE DERIVACAO ATE 63A P/ MULTI 9 KSB63SM48 SCHNEIDER KSB63SM48 | PÇ | 1520 | 14/02/2022
COLA CASCOREZ EXTRA 500GR | UN | 13.9 | 01/05/2019
COLA PARA CARPETE - ATENDER 200M² | PC | 110 | 01/02/2021
COLA PARA PISO PAVIFLEX 4KG | GL | 146.82 | 09/11/2022
COLA PARA TUBO | TB | 16 | 29/03/2021
COLA POTE 850G AMANCO | PÇ | 29.5 | 01/05/2019
COLARINHO 40X90 (GRELHA) ( PARA INSUFLAMENTO MECÂNICO) | PÇ | 56.78 | 01/05/2019
COLARINHO COM REGISTRO BORBOLETA - AÇO GALVANIZADA 150MM | PÇ | 14.65 | 19/11/2021
COLHER PEDREIRO | PÇ | 22.6 | 05/05/2022
COLHERES DE PEDREIRO | PÇ | 11.63 | 22/04/2021
COLOCAÇÃO DA COBERTURA DE TERRA VEGETAL | M³ | 53.29 | 01/07/2023
COMISSIONAMENTO DO CONJUNTO MOTOBOMBA (UNIDADES ELÉTRICA E DIESEL) | UN | 15000 | 01/05/2024
COMISSIONAMENTO GERAL DO SISTEMA | VB | 12379.3848 | 01/06/2024
COMPACTAÇÃO DE ATERROS 95% P.M. P/ OBRAS AEROPORTUÁRIAS | M³ | 8.37 | 01/07/2023
COMPACTAÇÃO DE ATERROS A 98% DO PROCTOR NORMAL (UTILIZADO CUSTO DE 100% POR PROXIMIDADE) | M³ | 6.92 | 01/07/2023
COMPACTAÇÃO DE ATERROS A 98% DO PROCTOR NORMAL (UTILIZADO CUSTO DE 100% POR PRXIMIDADE) | M³ | 4.95 | 01/07/2023
COMPACTAÇÃO DE CAMADA FINAL DE ATERRO DE ROCHA - RACHÃO E BRITA COMERCIAL | M³ | 155.59 | 01/07/2023
COMPACTAÇÃO DE MATERIAL DE PRIMEIRA CATEGORIA (PN=100%) - (BOTA FORA) | M3 | 3.36 | 01/07/2023
COMPACTAÇÃO DE SOLO | M2 | 5.8 | 01/01/2024
COMPENSADO NAVAL CINZA 1,20 X 2,11 | PÇ | 270 | 24/05/2021
COMPONENTE ADVANCE PARTE B ADPOLY 7990/772 - 0,45L | LATA | 49 | 01/05/2019
COMPONENTE B NONSKID FHB/870 - 900ML | LATA | 19 | 01/05/2019
COMPONENTE B NONSKID FHB/870 - LATA DE 900 ML - (PINTURA DE ESCADA) | GL | 19.7 | 22/04/2021
COMPONENTE B NONSKID FHB/870 900ML | LATA | 19 | 01/10/2018
COMPONENTE B REVRAN - 8200400.06 - 900ML | LATA | 33 | 01/05/2019
COMPONENTE B REVRAN FBR 620/872 - 900ML | LATA | 22.22 | 01/05/2019
COMPONENTE B REVRAN FBR 620/872 900ML | LATA | 22.22 | 01/10/2018
COMPONENTE B REVRAN FBR 620/872 LA/900 ML (PINTURA DE GUARDA CORPO) | LATA | 23.29 | 01/05/2019
COMPONENTE B REVRAN POX 5283,6L | GL | 115 | 01/10/2018
COMPONENTES DE SUSTENTAÇÃO (PERFILADOS GALVANIZADOS, CHUMBADORES, BARRAS ROSCADAS 3/8”, ARRUELAS, PORCAS, PARAFUSOS, GRAMPO C). | VB | 3082.12 | 16/12/2020
COMPOUND ADESIVO - ADESIVO ESTRUTURAL A BASE DE EPÓXI - COMPONENTE A+B- EMBALGEM DE 1KG - (OTTO BAUGART) | CJ | 39.35 | 01/10/2018
COMPOUND ADESIVO A+B 1KG | UN | 37.7 | 01/05/2019
COMPOUND OTTO BOUMGART 1KG | PÇ | 41.9 | 01/10/2018
COMUNICAÇÃO VISUAL | PÇ | 5053.06 | 01/07/2023
CONCRETO ,AGRO PARA LASTRO EM GERAL - ABRIGO DE GÁS 01 | M3 | 863.3945 | 01/11/2023
CONCRETO ASFÁLTICO - FAIXA B - AREIA E BRITA COMERCIAIS | T | 218 | 01/07/2023
CONCRETO ESTRUTURAL 30 MPA | M³ | 1400 | 01/04/2024
CONCRETO ESTRUTURAL 30 MPA (FUNDAÇÃO + ESTRUTURA) | M³ | 1400 | 01/04/2024
CONCRETO ESTRUTURAL 30 MPA (FUNDAÇÃO + ESTRUTURA DAS BAIAS DA DOCAGEM) | M3 | 1400 | 01/04/2024
CONCRETO ESTRUTURAL 30 MPA (INCLUSO RAMPA DE CAMINHÕES) | M3 | 1400 | 01/04/2024
CONCRETO ESTRUTURAL 30 MPA (RAMPA DE CAMINHÕES) | M3 | 795.3714 | 01/08/2024
CONCRETO ESTRUTURAL 30MPA (INCLUSO ARMADURA E FORMA), ACABAMENTO LISO POLIDO PARA PINTURA EPOXI | M³ | 1530 | 01/01/2024
CONCRETO ESTRUTURAL 30MPA (INCLUSO ARMADURA E FORMA), ACABAMENTO LISO POLIDO PARA PINTURA EPOXI_CONSIDERAÇÕES: ÁREA ESTIMADA DE 500M2 ALTURA MÉDIA DE 20CM CONCRETO USINADO FCK 30 MPA/ FCTMK 4,2 MPA, 5 TON/M² - ESP 20CM TELA SUPERIOR / INFERIOR - Q138 EXCLUSO PROJETO | M³ | 1752.1835 | 01/06/2024
CONCRETO ESTRUTURAL FCK 30 MPA | M3 | 537.23 | 01/07/2023
CONCRETO ESTRUTURAL FCK= 35MPA | KG | 11.99 | 01/07/2023
CONCRETO ESTRUTURAL PARA BLOCOS/BALDRAMES | M3 | 881.5928 | 01/09/2024
CONCRETO ESTRUTURAL PARA BLOCOS/BALDRAMES - AMPLIAÇÃO DO GALPÃO DE LOGÍSTICA (ÁREA A.1) - AMPLIAÇÃO DO GALPÃO DE LOGÍSTICA (ÁREA A.1) | M3 | 881.5928 | 01/09/2024
CONCRETO ESTRUTURAL PARA BLOCOS/BALDRAMES - PORTARIAS (ÁREA A.4) - 2 UM | M3 | 881.5928 | 01/09/2024
CONCRETO ESTRUTURAL PARA ENVELOPES DE DUTOS | M3 | 1350 | 01/04/2024
CONCRETO ESTRUTURAL PARA FUNDAÇÃO DOS TANQYES CONFORME PROJETO | M3 | 881.59 | 01/10/2023
CONCRETO ESTRUTURAL PARA FUNDAÇÃO/ ESTRUTURA DA CASA DE CONTROLE CONFORME PROJETO | M3 | 1042.0278 | 01/11/2023
CONCRETO ESTRUTURAL PARA FUNDAÇÃO/ESTRUTURA | M³ | 881.59 | 01/10/2023
CONCRETO ESTRUTURAL PARA FUNDAÇÃO/ESTRUTURA CASA DE CONTROLE CONFORME PROJETO | M3 | 1042.0278 | 01/11/2023
CONCRETO FCK = 30 MPA | M³ | 863.44 | 01/07/2023
CONCRETO FCK = 30 MPA - CONFECÇÃO EM CENTRAL DOSADORA DE 30 M³/H - AREIA E BRITA COMERCIAIS | KG | 11.88 | 01/07/2023
CONCRETO MAGO PARA LASTRO | M3 | 881.59 | 01/10/2023
CONCRETO MAGRO PARA LASTRO | M³ | 881.59 | 01/10/2023
CONCRETO MAGRO PARA LASTRO EM GERAL - ABRIGO DE GÁS 02 | M3 | 863.3945 | 01/11/2023
CONCRETO MAGRO PARA LASTRO EM GERAL | M3 | 1100 | 01/04/2024
CONCRETO PARA FUNDAÇÃO E ESTRUTURA MPA 30 - PAREDES DIVISÓRIA DO GALPÃO - FACHADA DIREITA - PAREDES DIVISÓRIA DO GALPÃO - FACHADA DIREITA | M3 | 1042.0278 | 01/11/2023
CONCRETO PARA TRATAVAMENTO DE PAREDE - ÁREA A.2 | M3 | 1042.0278 | 01/11/2023
CONCRETO PARA TRAVAMENTO DA PAREDE | M² | 281.1853 | 01/06/2023
CONCRETO USINADO, FCK 25MPA | M³ | 340 | 09/08/2021
CONCRETO USINADO, FCK 25MPA (CANCELADA) | M³ | 315 | 26/06/2021
CONDUITE 1 32MM AM | M | 2.81 | 01/04/2021
CONDUITE 3/4 25MM AM | M | 2.07 | 01/04/2021
CONDUITE FLEXIVEL CORRUGADO 3/4" CINZA | PÇ | 2.9 | 13/10/2021
CONDUÍTE PVC 3/4" | M | 17.0698 | 01/06/2023
CONDULET DE ALUMÍNIO MULTIPLO COM TAMPA ∅1" | PÇ | 73.7659 | 01/06/2024
CONDULETE DE ALUMÍNIO FUNDIDO TIPO C 1.1/2POL COM ROSCA E TAMPA CEGA | UN | 83.64 | 01/07/2023
CONDULETE DE ALUMÍNIO FUNDIDO TIPO C 1POL COM ROSCA E TAMPA CEGA | UN | 44.46 | 01/07/2023
CONDULETE DE ALUMÍNIO FUNDIDO TIPO E 1.1/2POL COM ROSCA E TAMPA CEGA | UN | 83.64 | 01/07/2023
CONDULETE DE ALUMÍNIO FUNDIDO TIPO E 1POL COM ROSCA E TAMPA CEGA | UN | 45.87 | 01/07/2023
CONDULETE DE ALUMÍNIO FUNDIDO TIPO LB 1.1/2POL COM ROSCA E TAMPA CEGA | UN | 83.64 | 01/07/2023
CONDULETE DE ALUMÍNIO FUNDIDO TIPO LL 1.1/2POL COM ROSCA E TAMPA CEGA | UN | 83.64 | 01/07/2023
CONDULETE DE ALUMÍNIO FUNDIDO TIPO LL 1POL COM ROSCA E TAMPA CEGA | UN | 48.47 | 01/07/2023
CONDULETE DE ALUMÍNIO FUNDIDO TIPO LR 1.1/2POL COM ROSCA E TAMPA CEGA | UN | 83.64 | 01/07/2023
CONDULETE DE ALUMÍNIO FUNDIDO TIPO LR 1POL COM ROSCA E TAMPA CEGA | UN | 48.47 | 01/07/2023
CONDULETE DE ALUMÍNIO FUNDIDO TIPO T 1.1/2POL COM ROSCA E TAMPA CEGA | UN | 83.64 | 01/07/2023
CONDULETE DE ALUMÍNIO FUNDIDO TIPO T 1POL COM ROSCA E TAMPA CEGA | UN | 56.99 | 01/07/2023
CONDULETE DE ALUMÍNIO MULTIPLO COM TAMPA ∅2" | PÇ | 175.9548 | 01/06/2024
CONDULETE DE ALUMÍNIO MULTIPLO COM TAMPA ∅3/4" | PÇ | 58.3683 | 01/06/2024
CONDULETE EM LIGA DE ALUMÍNIO/SILÍCIO, TIPO LL/LR, DN 100MM (DIÂMETRO 4 POL.), COM ROSCA, COM TAMPA CEGA. | UN | 363.92 | 01/07/2023
CONDULETE EM LIGA DE ALUMÍNIO/SILÍCIO, TIPO LL/LR, DN 20MM (DIÂMETRO 3/4 POL.), COM ROSCA, COM TAMPA CEGA. | UN | 40.7 | 01/07/2023
CONDULETE EM LIGA DE ALUMÍNIO/SILÍCIO, TIPO LL/LR, DN 25MM (DIÂMETRO 1 POL.), COM ROSCA, COM TAMPA CEGA. | UN | 48.47 | 01/07/2023
CONDULETE EM LIGA DE ALUMÍNIO/SILÍCIO, TIPO ''LL/LR'', DN 25MM (DIÂMETRO1 POL.), COM ROSCA, COM TAMPA CEGA. | UN | 48.47 | 01/07/2023
CONDULETE MÚLTIPLO "X" 1" | UN | 28.333 | 01/06/2023
CONDULETE MÚLTIPLO "X" 3/4" | UN | 58.3683 | 01/06/2023
CONDULETE MULTIPLO X 1 * S/ TAMPA | PC | 15.81 | 01/02/2024
CONDULETE MULTIPLO X 1.1/2 C/TAMPA | PC | 43.95 | 01/02/2024
CONDULETE PVC RÍGIDO VERMELHO 3/4 POL. MODULAR | UN | 27.1 | 01/07/2023
CONDULETE PVC TIPO LL 1 POL | UN | 57.6 | 01/07/2023
CONDULETE PVC TIPO T 1 POL | UN | 57.6 | 01/07/2023
CONDULETES E CAIXAS | M | 48.76 | 01/07/2023
CONDULETES TIPO LR, LL, T, X DO SDAI | CJ | 72.4 | 01/07/2023
CONECTOR BOX RETO DN 100MM (DIÂMETRO 4 POL.) . | UN | 83.06 | 01/07/2023
CONECTOR BOX RETO DN 20MM (DIÂMETRO 3/4 POL.). | UN | 11.72 | 01/07/2023
CONECTOR BOX RETO DN 20MM (DIÂMETRO3/4 POL.). | UN | 11.72 | 01/07/2023
CONECTOR BOX RETO DN 25MM (DIÂMETRO 1 POL.). | UN | 13.41 | 01/07/2023
CONECTOR BOX RETO DN 25MM (DIÂMETRO1 POL.). | UN | 13.41 | 01/07/2023
CONECTOR COM INTERFACE BIMETÁLICA ENTRE BARRA CHATA DE ALUMÍNIO E CORDOALHA DE COBRE | PÇ | 131.705 | 01/06/2024
CONECTOR DE PERFIL PARA FORRO F47 KNAUF | PÇ | 1.15 | 11/11/2020
CONECTOR DE TV RG59 PARA FIXAÇÃO EM ESPELHO. | UN | 19.65 | 01/07/2023
CONECTOR ELÉTRICO TIPO SINDAL ATÉ 2,5MM2 COM 12 POSIÇÕES | PÇ | 16.97 | 27/05/2021
CONECTOR EM BRONZE REFORÇADO PARA CONECÇÃO ENTRE CABO E HASTE | PÇ | 111.5749 | 01/06/2024
CONECTOR EM BRONZE REFORÇADO PARA PARA CONEXÕES ENTRE CABOS E HASTE | UN | 90 | 01/04/2024
CONECTOR EM BRONZE REFORÇADO PARA PARA CONEXÕES ENTRE CABOS OU SOLDA EXOTÉRMICA | UN | 90 | 01/04/2024
CONECTOR FEMEA BLINDADO GIGALAN AUGMENTED CAT.6ª T5 – CÓDIGO (35080100) | PÇ | 94.5 | 01/10/2018
CONECTOR FEMEA BLINDADO GIGALAN AUGMENTED CAT.6A T568A/B | PÇ | 115 | 24/08/2021
CONECTOR FEMEA BR CAT 6 - FURUKAWA | PÇ | 38.65 | 14/04/2021
CONECTOR FEMEA CAT 6A BLINDADO FURUKAWA | PÇ | 49 | 01/10/2018
CONECTOR FÊMEA CAT 6A GIGALAN FURUKAWA | PÇ | 85.5 | 07/04/2022
CONECTOR FEMEA MULTILAN CAT.6 T568A/B - 90/180 - BEGE (35030622) - COD 35030604 - REF. 35030604 | PC | 49.2 | 01/02/2024
CONECTOR LADO DIREITO (SALA DE CONTINGÊNCIA) | VB | 161288.25 | 01/02/2024
CONECTOR LADO ESQUERDO | VB | 215051 | 01/02/2024
CONECTOR MACHO CAT.6 PARA CABO SOLIDO (PCT 50 PLUGS) - COD.35050282 - REF. 35050282 | PT | 414.25 | 01/02/2024
CONECTOR PORTA FUSIVEL PA BG G(5,0 X 20MM) 6,3A 0,5-4MM2 AS* ASK1EN C0474560000 CONEXEL | PÇ | 17.61 | 28/06/2021
CONECTOR PRIMÁRIO PARA CABO 3.6/6KV 10MM (INTEGRO) | PÇ | 172.37 | 01/12/2018
CONECTOR SECUNDÁRIO FÊMEA - CÓDIGO 70A0263 | PÇ | 116.22 | 01/01/2020
CONECTOR SECUNDÁRIO MACHO - CÓDIGO 70A0047 | PÇ | 107.94 | 01/01/2020
CONECTOR SINDAL 12 POSIÇÕES 2,5MM A 4,0MM2 | PÇ | 18.31 | 09/06/2022
CONECTOR SINDAL 2,5MM2 COM 12 VIAS | PÇ | 18.42 | 21/03/2022
CONECTOR STUD-BOLT 19 X 105 MM CÓDIGO DO PRODUTO: PERFMR/CST0001 | UN | 5.18 | 01/10/2018
CONECTOR TERMINAL MECÂNICO BIMETÁLICO PARA CABO 35MM2 | UN | 23.38 | 01/07/2023
CONECTORES ( EIXO 6 AO 7 / P' AO M ) | KG | 24.46 | 01/07/2023
CONEXÃO Y COM UMA SAÍDA E DUAS ENTRADAS DIAMETRO 150 CHAPA AÇO CARBONO GALV. | UN | 522.79 | 01/07/2023
CONEXÃO Y COM UMA SAÍDA E DUAS ENTRADAS DIAMETRO 200 CHAPA AÇO CARBONO GALV. | UN | 773.19 | 01/07/2023
CONEXÃO DE ENTRADA D'ÁGUA PARA BACIA | PÇ | 4.36 | 26/08/2021
CONEXÃO LR 3/4" COLA 1/2" ROSCA | PÇ | 5.98 | 11/03/2022
CONEXÃO TRANSIÇÃO 347X247XDIAMETRO 150 CHAPA AÇO CARBONO GALV. | UN | 539.87 | 01/07/2023
CONEXÃO TRANSIÇÃO 497X297XDIAMETRO 200 CHAPA AÇO CARBONO GALV. | UN | 668.47 | 01/07/2023
CONEXÕES DE AÇO RANHURADO GROOVE - CURVA 90º - 21/2" | PÇ | 68.9104 | 01/06/2024
CONEXÕES DE AÇO RANHURADO GROOVE - CURVA 90º - 4" | PÇ | 124.535 | 01/06/2024
CONEXÕES DE AÇO RANHURADO GROOVE - FLANGE SOBREPOSTA - 4" | PÇ | 162.4908 | 01/06/2024
CONEXÕES DE AÇO RANHURADO GROOVE - REDUÇÃO - 4X21/2" | PÇ | 64.7758 | 01/06/2024
CONEXÕES DE AÇO RANHURADO GROOVE - TE DE REDUÇÃO - 4X21/2" | PÇ | 133.6587 | 01/06/2024
CONEXÕES DE FERRO MALEÁVEL PRETO CL.10 - COTOVELO 90º - 10" | PÇ | 1062.9948 | 01/06/2024
CONEXÕES DE FERRO MALEÁVEL PRETO CL.10 - COTOVELO 90º - 2" | PÇ | 78.3259 | 01/06/2024
CONEXÕES DE FERRO MALEÁVEL PRETO CL.10 - COTOVELO 90º - 21/2" | PÇ | 220.5134 | 01/06/2024
CONEXÕES DE FERRO MALEÁVEL PRETO CL.10 - COTOVELO 90º - 4" | PÇ | 274.1408 | 01/06/2024
CONEXÕES DE FERRO MALEÁVEL PRETO CL.10 - COTOVELO 90º - 6" | PÇ | 553.8763 | 01/06/2024
CONEXÕES DE FERRO MALEÁVEL PRETO CL.10 - COTOVELO DE REDUÇÃO - 2.1/2X1" | PÇ | 78.3259 | 01/06/2024
CONEXÕES DE FERRO MALEÁVEL PRETO CL.10 - LUVA - 1.1/2" | PÇ | 57.3178 | 01/06/2024
CONEXÕES DE FERRO MALEÁVEL PRETO CL.10 - LUVA - 2" | PÇ | 86.4662 | 01/06/2024
CONEXÕES DE FERRO MALEÁVEL PRETO CL.10 - LUVA - 2.1/2" | PÇ | 165.5475 | 01/06/2024
CONEXÕES DE FERRO MALEÁVEL PRETO CL.10 - LUVA - 4" | PÇ | 367.4046 | 01/06/2024
CONEXÕES DE FERRO MALEÁVEL PRETO CL.10 - LUVA - 6" | PÇ | 1077.7089 | 01/06/2024
CONEXÕES DE FERRO MALEÁVEL PRETO CL.10 - NIPLES DUPLO - 21/2" | PÇ | 124.0388 | 01/06/2024
CONEXÕES DE FERRO MALEÁVEL PRETO CL.10 - TE - 10" | PÇ | 965.7028 | 01/06/2024
CONEXÕES DE FERRO MALEÁVEL PRETO CL.10 - TE - 2X1/2"" | PÇ | 218.1937 | 01/06/2024
CONEXÕES DE FERRO MALEÁVEL PRETO CL.10 - TE - 6" | PÇ | 493.5933 | 01/06/2024
CONEXÕES DE FERRO MALEÁVEL PRETO CL.10 - TE DE REDUÇÃO - 1.1/2X1.1/4" | PÇ | 63.416 | 01/06/2024
CONEXÕES DE FERRO MALEÁVEL PRETO CL.10 - TE DE REDUÇÃO - 2.1/2X1" | PÇ | 75.5286 | 01/06/2024
CONEXÕES DE FERRO MALEÁVEL PRETO CL.10 - TE DE REDUÇÃO - 2.1/2X1.1/2" | PÇ | 99.3061 | 01/06/2024
CONEXÕES DE FERRO MALEÁVEL PRETO CL.10 - TE DE REDUÇÃO - 4X2" | PÇ | 140.2034 | 01/06/2024
CONEXÕES DE FERRO MALEÁVEL PRETO CL.10 - TE DE REDUÇÃO - 4X2.1/2" | PÇ | 135.6437 | 01/06/2024
CONEXÕES DE FERRO MALEÁVEL PRETO CL.10 - TE DE REDUÇÃO - 6X2.1/2" | PÇ | 294.1419 | 01/06/2024
CONEXÕES DE FERRO MALEÁVEL PRETO CL.10 - TE DE REDUÇÃO - 6X4" | PÇ | 309.4434 | 01/06/2024
CONEXÕES EM PEAD - JOELHO 90º - 200MM | UN | 951.9623 | 01/08/2024
CONEXÕES EM PEAD TIPO "T" - 200MM | UN | 951.9623 | 01/08/2024
CONFIGURAÇÃO DE 2 FEC IOM JOHNSON'S EM REDE COM PREVISÃO DE 16 ENTRADAS E 8 SAÍDAS DIGITAIS, COM AJUSTE DA TELA GRÁFICA METASYS. | VB | 9500 | 23/04/2021
CONFIGURAÇÃO DE 2 FEC IOM JOHNSON'S EM REDE COM PREVISÃO DE 32 ENTRADAS E 16 SAÍDAS DIGITAIS, COM AJUSTE DA TELA GRÁFICA METASYS. | VB | 9500 | 23/04/2021
CONFIGURAÇÃO DE REDE | CJ | 117571.9 | 01/07/2023
CONJ. DE FLANGES GIRIOTUBO REFRIN OU EQUIVALENTE DIAM 100 MM | UN | 84.15 | 01/07/2023
CONJ. DE FLANGES GIRIOTUBO REFRIN OU EQUIVALENTE DIAM 150 MM | UN | 92.39 | 01/07/2023
CONJ. DE FLANGES GIRIOTUBO REFRIN OU EQUIVALENTE DIAM 200 MM | UN | 100.82 | 01/07/2023
CONJUNTO BOMBA DE ÁGUA DE CONDENSAÇÃO "IN-LINE", VAZÃO DE 304M3/H E ALTURA MANOMÉTRICA DE 40MCA + VÁLVULA FLOTREX + SUCTION GUIDE, CONFORME ESPECIFICAÇÃO TÉCNICA, FAB.: ARMSTRONG | CJ | 168017.82 | 01/07/2023
CONJUNTO BOMBA DE ÁGUA DE CONDENSAÇÃO "IN-LINE", VAZÃO DE 326M3/H E ALTURA MANOMÉTRICA DE 25MCA + VÁLVULA FLOTREX + SUCTION GUIDE, PARA O CHILLER EXISTENTE, CONFORME ESPECIFICAÇÃO TÉCNICA, FAB.: ARMSTRONG | CJ | 64206.1 | 01/07/2023
CONJUNTO BOMBA DE ÁGUA GELADA PRIMÁRIA "IN-LINE", VAZÃO DE 195M3/H E ALTURA MANOMÉTRICA DE 25MCA + VÁLVULA FLOTREX + SUCTION GUIDE, CONFORME ESPECIFICAÇÃO TÉCNICA, FAB.: ARMSTRONG | PÇ | 983445.58 | 01/07/2023
CONJUNTO BOMBA DE ÁGUA GELADA PRIMÁRIA "IN-LINE", VAZÃO DE 216M3/H E ALTURA MANOMÉTRICA DE 25MCA + VÁLVULA FLOTREX + SUCTION GUIDE, PARA O CHILLER EXISTENTE, CONFORME ESPECIFICAÇÃO TÉCNICA, FAB.: ARMSTRONG | CJ | 113956.15 | 01/07/2023
CONJUNTO BOMBA DE ÁGUA GELADA SECUNDÁRIA "IN-LINE", VAZÃO DE 400M3/H E ALTURA MANOMÉTRICA DE 50MCA + VÁLVULA FLOTREX + SUCTION GUIDE, CONFORME ESPECIFICAÇÃO TÉCNICA, FAB.: ARMSTRONG | CJ | 62178.75 | 01/07/2023
CONJUNTO COMPLETO DE HIDRANTE DE RECALQUE - REGISTRO GLOBO ANGULAR 45º DN (2.1/2"), TAMPA DE FERRO FUNDIDO P/ PASSEIO PINTADA NA COR VERMELHA E ADAPTADOR DN 2.1/2" R5F, ENGATE RÁPIDO , DN 2.1/2" | UN | 747.25 | 01/07/2023
CONJUNTO COMPLETO DE HIDRANTE DE RECALQUE - REGISTRO GLOBO ANGULAR 45º DN 2.1/2", TAMPA DE FERRO FUNDIDO P/ PASSEIO PINTADA NA COR VERMELHA E ADAPTADOR DN 2.1/2" R5F, ENGATE RÁPIDO , DN 2.1/2" | UN | 2236.64 | 01/07/2023
CONJUNTO CONDENSADORA/EVAPORADORA SPLIT 12.000 BTU/H Q/F, HI WALL, INVERTER. CARRIER OU EQUIVALENTE | UN | 2552.31 | 01/07/2023
CONJUNTO CONDENSADORA/EVAPORADORA SPLIT 18.000 BTU/H Q/F, HI WALL, INVERTER. CARRIER OU EQUIVALENTE | UN | 3906 | 01/07/2023
CONJUNTO CONDENSADORA/EVAPORADORA SPLIT 24.000 BTU/H Q/F, PISO TETO, INVERTER. CARRIER OU EQUIVALENTE | UN | 4457.8 | 01/07/2023
CONJUNTO CONDENSADORA/EVAPORADORA SPLIT 30.000 BTU/H Q/F, PISO TETO, INVERTER. CARRIER OU EQUIVALENTE | UN | 6534.96 | 01/07/2023
CONJUNTO CONDENSADORA/EVAPORADORA SPLIT 36.000 BTU/H Q/F, PISO TETO, INVERTER. CARRIER OU EQUIVALENTE | UN | 7850 | 01/07/2023
CONJUNTO CONDENSADORA/EVAPORADORA SPLIT 48.000 BTU/H Q/F, PISO TETO, INVERTER. CARRIER OU EQUIVALENTE | UN | 7850 | 01/07/2023
CONJUNTO DE BATI RODAS (7 UNIDS. VAGAS P/ CARROS) | UN | 637 | 01/12/2024
CONJUNTO DE CONTROLE DE ACESSO COMPLETO COM FECHADURA ELETROMAGNÉTICA | UN | 441 | 01/12/2024
CONJUNTO DE CONTROLE ELETRÔNICO K42BC5LC - TERMOSTATO CARRIER | CJ | 470 | 31/05/2021
CONJUNTO DE ELEMENTOS DE FIXAÇÃO DA ESRUTURA NA FUNDAÇÃO (AMPLIAÇÃO DO GALPÃO), COM 6 CHUMBADORES, CONF DETALHE DO DES. ABV.TPS-00.301.DG.0001-02-A (INCLUI GRAUTEAMENTO) - ADITIVO 1) MONTAGEM / INSTALAÇÃO | CJ | 103.54 | 01/09/2024
CONJUNTO DE ELEMENTOS DE FIXAÇÃO DA ESTRUTURA NA FUNDAÇÃO (AMPLIAÇÃO DO GALPÃO), COM 4 CHUMBADORES, CONF DETALHE DO DES ABV.TPS-00.301.DG.0001-02-A | CJ | 442.8 | 01/09/2024
CONJUNTO DE ELEMENTOS DE FIXAÇÃO DA ESTRUTURA NA FUNDAÇÃO (AMPLIAÇÃO DO GALPÃO), COM 4 CHUMBADORES, CONF DETALHE DO DES ABV.TPS-00.301.DG.0001-02-A - PORTARIAS E ABRIGOS DE GÁS | CJ | 442.8 | 01/09/2024
CONJUNTO DE ELEMENTOS DE FIXAÇÃO DA ESTRUTURA NA FUNDAÇÃO (AMPLIAÇÃO DO GALPÃO), COM 4 CHUMBADORES, CONF DETALHES DO DES DES. ABV.TPS-00.301.DG.0001-02-A (INCLUI GRAUTEAMENTO) - ADITIVO 1) MONTAGEM / INSTALAÇÃO | CJ | 88.56 | 01/09/2024
CONJUNTO DE ELEMENTOS DE FIXAÇÃO DA ESTRUTURA NA FUNDAÇÃO (AMPLIAÇÃO DO GALPÃO), COM 4 CHUMBADORES, CONF, DETALHE DO DES. ABV.TPS-00.301.DG.0001-02-A | CJ | 88.56 | 01/09/2024
CONJUNTO DE ELEMENTOS DE FIXAÇÃO DA ESTRUTURA NA FUNDAÇÃO (AMPLIAÇÃO DO GALPÃO), COM 4 CHUMBADORES, CONF. DETALHE DO DESB ABV.TPS-00.301.DG.0001-02-A | CJ | 442.8 | 01/09/2024
CONJUNTO DE ELEMENTOS DE FIXAÇÃO DA ESTRUTURA NA FUNDAÇÃO (AMPLIAÇÃO DO GALPÃO), COM 6 CHUMBADORES, CONF DETALHE DO DES ABV.TPS-00.301.DG.0001-02-A - PORTARIAS E ABRIGOS DE GÁS | CJ | 517.68 | 01/09/2024
CONJUNTO DE ELEMENTOS DE FIXAÇÃO DA ESTRUTURA NA FUNDAÇÃO (AMPLIAÇÃO DO GALPÃO), COM 6 CHUMBADORES, CONF, DETALHE DO DES. ABV.TPS-00.301.DG.0001-02-A | CJ | 103.54 | 01/09/2024
CONJUNTO DE ELEMENTOS DE FIXAÇÃO DA ESTRUTURA NA FUNDAÇÃO (AMPLIAÇÃO DO GALPÃO), COM 6 CHUMBADORES, CONF. DETALHE DO DESB ABV.TPS-00.301.DG.0001-02-A | CJ | 517.68 | 01/09/2024
CONJUNTO DE ELEMENTOS DE FIXAÇÃO DA ESTRUTURA NA FUNDAÇÃO (PORTARIAS) COM 4 CHUMBADORES, CONF DETALHE DO DES ABV.TPS-00.301.DG.0018-00-A | CJ | 442.8 | 01/09/2024
CONJUNTO DE ELEMENTOS DE FIXAÇÃO DA ESTRUTURA NA FUNDAÇÃO (PORTARIAS) COM 4 CHUMBADORES, CONF. DETALHE DE DES, ABV.TPS-00.301.DG.0018-00-A - PORTARIAS E ABRIGOS DE GÁS | CJ | 88.56 | 01/09/2024
CONJUNTO DE ELEMENTOS DE FIXAÇÃO DA ESTRUTURA NA FUNDAÇÃO (PORTARIAS), COM 4 CHUMBADORES, CONF DETALHE DO DES ABV.TPS-00.301.DG.0018-00-A - PORTARIAS E ABRIGOS DE GÁS | CJ | 88.56 | 01/09/2024
CONJUNTO DE ESTRUTURA METÁLICA TIPO GRADIL (MÓDULO 1,00M X 1,00M) | M² | 259.7 | 01/12/2024
CONJUNTO DE ILUMINAÇÃO EXTERNA COMPOSTO POR POSTE CURVO ALTURA 7 METROS, LUMINÁRIA IP-65, LÂMPADA VAPOR DE SÓDIO 250W, REATOR ALTO FATOR DE POTÊNCIA, CHUMBADORES, FUNDAÇÃO E ELEMENTOS DE ATERRAMENTO. | CJ | 3577.71 | 01/07/2023
CONJUNTO DE ILUMINAÇÃO EXTERNA PARA BALIZAMENTO COMPOSTO POR POSTE DE BALIZAMENTO ORNAMENTAL ALTURA 1 METRO, LÂMPADA FLUORESCENTE COMPACTA 21W, CHUMBADORES E BLOCO DE CONCRETO. | CJ | 1167.69 | 01/07/2023
CONJUNTO DE INSTALAÇÃO MICTORIO M714 DECA FM.714.01 | CJ | 85.34 | 26/08/2021
CONJUNTO DE LAVA-OLHOS | UN | 6664 | 01/12/2024
CONJUNTO DE PLACAS SINALIZADORA - CUIDADO CENTRAL DE GÁS- EM LETRAS NA COR PRETA SOBRE FUNDO AMARELO | UN | 24.61 | 01/07/2023
CONJUNTO DE PORTA E JANELA DE ALUMÍNIO BASCULANTE - JA12 - 0,80X2,10+0,80X1,10M - 1 PÇ | UN | 3136.25 | 01/07/2023
CONJUNTO DE REGISTRO DE RECALQUE (FACHADA LATERAL DIREITA DO TECA) | UN | 14300 | 01/05/2024
CONJUNTO GAMBIARRA, CONEXÕES E CONJUNTO PARA CONTROLE E MANOBRA DA CENTRAL DE GLP | UN | 609.79 | 01/07/2023
CONJUNTO INSTALAÇÃO FIXAÇÃO DECA FM71401 (PARA MICTÓRIO) | CJ | 90 | 09/05/2022
CONJUNTO MANGUEIRA E BÓIA 1 POL - ACQUASAVE/3P TECHNIK OU EQUIVALENTE TÉCNICO | UN | 452.6 | 01/07/2023
CONJUNTO OXICORTE COMPLETO C/ MANG. 30MT | UN | 1220 | 01/10/2018
CONJUNTO VÁLVULAS BORBOLETA + ATUADOR ELÉTRICO, DIÂMETRO 300MM, FAB.: NIAGARA | PÇ | 21326.24 | 01/07/2023
CONRUGADO ¾ | M | 1.71 | 31/08/2021
CONRUGADO 1” | M | 2.97 | 18/03/2022
CONRUGADO 1” | M | 4.46 | 11/11/2021
CONRUGADO 3/4 | M | 3.06 | 11/11/2021
CONSOLE DE OPERAÇÃO DO SISOM | CJ | 69825.49 | 01/07/2023
CONSOLIDATION | UN | 148.26 | 21/09/2024
CONSTRUÇÃO ÁREA DE SERVIÇO E APOIO AOS FUNCIONÁRIOS COM 45,00 M² EM ALVENARIA, PISO CERÂMICO, FORRO, INSTALAÇÕES HIDRÁULICA E ELÉTRICA CONTENDO: WC MASCULINO COM 02 VASOS SANITÁRIOS, 01 MICTÓRIO, 02 LAVATÓRIOS E DIVISÓRIAS, WC FEMININO COM 02 VASOS SANITÁRIOS, 02 LAVATÓRIOS E DIVISÓRIAS, COPA PARA REFEIÇÕES COM PIA. | VB | 260573.9208 | 01/06/2023
CONSTRUÇÃO INTEGRAL DA CASA DE BOMBAS, COM BASE NO PROJETO DO ITEM 1.1 INCLUI: FUNDAÇÃO, PISO, ESTRUTURA, BASE DAS BOMBAS, CALÇADA PERIMETRAL, ESTRUTURA DO TANQUE DE COMBUSTÍVEL, COBERTURA, ESQUADRIAS, REDE HIDRÁULICA, ELÉTRICA, SPDA E ACABAMENTOS, REATERROS, RECUPERAÇÃO VEGETAL | VB | 238400 | 01/05/2024
CONSTRUÇÃO INTEGRAL DA NOVA SUBESTAÇÃO, ENVOLVENDO A CONSTRUÇÃO CIVIL (ENCAPSULAMENTO) DA EDIFICAÇÃO DA NOVA SUBESTAÇÃO E A DESMONTAGEM E RETIRADA DO CONTÊINER, NA CONDIÇÃO "LIBERAÇÃO FINAL PARA OPERAÇÃO". | VB | 255566 | 01/08/2023
CONSUMÍVEIS P/ EQUIPAMENTOS, EXCETO ITENS 3 E 6 | UN | 1850 | 01/10/2018
CONTRA PORCA FºGº Ø50-Ø50 | PÇ | 29.033 | 01/06/2024
CONTRAPISO APARENTE (5CM) - PORTARIA 01 | M2 | 46.7722 | 01/11/2023
CONTRAPISO APARENTE (5CM) - PORTARIA 02 | M2 | 46.7722 | 01/11/2023
CONTRAPISO DE CONCRETO - ESP. MÉDIA 10CM | M2 | 71.71 | 01/07/2023
CONTRATAÇÃO DE SERVIÇO PARA LIMPEZA E ORGANIZAÇÃO DE CIRCUITO EM CAIXA DE PASSAGEM E MONTAGEM COMANDO ELÉTRICO. | VB | 21600 | 01/12/2018
CONTRATAÇÃO DE TOPÓGRAFO PARA LEVANTAMENTO DA COTA - 2 DIÁRIAS | VB | 3650 | 11/11/2021
CONTRATAÇÃO DE TOPÓGRAFO PARA LEVANTAMENTO DE ÁREA DO ECHO-22 AREA DE 42.555,00 M2 - 2 DIÁRIAS | VB | 2950 | 09/04/2021
CONTRATO DE GARANTIA ON-SITE S SNTC 8X5XNBD CISCO CATALYST 3650 48 PORTA DATA 2X10 GUCONY-SNT-WSC368 TD | PÇ | 3519.67 | 01/02/2019
CONTROLE DE TEMPERATURA DAS AHU'S CONFORME DESCRITIVO EM ANEXO | VB | 9600 | 11/08/2022
CONTROLE REMOTO PARA FITA RGB GAYA (P/ FITA POR MT | PÇ | 95.58 | 03/08/2021
CONTROLE TECNOLÓGICO (SOLO, CONCRETO, PAVIMENTAÇÃO) | VB | 170000 | 01/04/2024
CONTROLE TECNOLÓGICO (SOLO, CONCRETO, PAVIMENTAÇÃO) / DATA-BOOK | VB | 116412.5423 | 01/08/2024
CONTROLE TECNOLÓGICO/DOCUMENTAÇÃO FINAL DE ENGENHARIA | VB | 26400 | 01/10/2023
CONVERSOR 10/100/1000 - MONOMODO - 20KM - 1 FIBRA - SC | PÇ | 553 | 21/03/2022
CONVERSOR DE MIDIA RJ45/SC 10/100 BASE TX POE FTP8022515 PLANET | PC | 1922.73 | 01/02/2024
CONVERSOR DE MIDIA RJ45/SC 10/100/1000 BASE LX GIGA MONOMODO GT802S PLANET | PC | 1349.17 | 01/02/2024
CONVERSOR DE VGA PARA HDMI COM FONTE | PÇ | 85 | 10/01/2022
COPIA DE CHAVE CADEADO 40MM COM IGUALAÇÃO | PÇ | 4 | 01/05/2019
CÓPIA DE CHAVE PARA CADEADO 25MM IGUALADO (TIPO HIDRAULICA) | PÇ | 4 | 01/05/2019
COPIA DE CHAVE PARA CADEADO DE 25MM IGUALADO | PÇ | 4 | 01/05/2019
CORDA 12MM 100 METROS | MÊS | 700 | 15/09/2024
CORDA DE NYLON ½ 100M | RL | 199.24 | 16/11/2020
CORDAO DUPLEX CON SM BLI G-657A2 LC-UPC/LC-UPC 2.5M L REF. 33004465 | PC | 416.59 | 01/02/2024
CORDAO DUPLEX CONECT SM BLI G-657A2 LC-UPC/LC-UPC-1.5M LSZH AZ(33001923)-33004464 - REF. 33004464 | PC | 392.64 | 01/02/2024
CORDAO DUPLEX CONECT SM BLI G-657A2 LC-UPC/LC-UPC-20M LSZH AZ REF. 33004459 | PC | 575.6 | 01/02/2024
CORDAO DUPLEX CONECTORIZADO 62.5 LC-UPC/LC-UPC 2.5M - LSZH-LARANJA (A - B) | PC | 250 | 16/08/2021
CORDÃO DUPLEX SM - SC/APC - SC/APC - LSZH - AMARELO - FCCON | PÇ | 115 | 21/03/2022
CORDÃO ÓPTICO DUPLEX COM CONECTORES SC MONOMODO 50/125 MICRO M 1,5 M. | UN | 87.9 | 01/07/2023
CORDENAÇÃO DA CTFB (CUSTO ED CARLOS) | MÊS | 7500 | 15/09/2024
CORDOALHA DE COBRE NÚ #35MM² (7 FIOS, DIÂMETRO MÍNIMO DE CADA FIO DA CORDOALHA 2,5MM) | M | 65.4425 | 01/06/2024
CORDOALHA DE COBRE NÚ #50MM² (7 FIOS, DIÂMETRO MÍNIMO DE CADA FIO DA CORDOALHA 3,0 MM) | M | 120 | 01/04/2024
CORDOALHA DE COBRE NÚ #50MM² (7 FIOS, DIÂMETRO MÍNIMO DE CADA FIO DA CORDOALHA 3,0MM) | M | 82.3119 | 01/06/2024
CORPO BDCC 2,5 X 2,5 M ALT. 12,5 A 15 M | M | 6349.14 | 01/07/2023
CORPO BSCC 2,50 X 2,50 M - MOLDADO NO LOCAL - ALTURA DO ATERRO 50,00 M - AREIA E BRITA COMERCIAIS | M | 51273.46 | 01/07/2023
CORPO DE BSTC D = 0,80 M CA4 - AREIA, BRITA E PEDRA DE MÃO COMERCIAIS | M | 848.94 | 01/07/2023
CORREDOR | UN | 148.26 | 21/09/2024
CORRIMÃO DUPLO EM AÇO INOX | M | 1128.75 | 01/07/2023
CORRIMÃO METÁLICO DIÂMETRO 40MM | M | 107.19 | 01/07/2023
CORTE DE CONCRETO PARA EXECUÇÃO DAS JUNTAS, LARGURA = 6 MM E PROFUNDIDADE = 9 CM | M | 244.08 | 01/07/2023
CORTE E FORNECIMENTO DE GRANITO SÃO GABRIEL NO RESTAURANTE SABOR A BORDO (0,60X0,70) | M² | 600 | 01/02/2023
CORTE EM CONCRETO ARMADO A FIO DIAMANTADO - COM ATÉ 60 CM DE VIGAS E PILARES - TERMINAL 0 | UND. | 1587.6 | 01/08/2024
CORTE EM CONCRETO ARMADO A FIO DIAMANTADO - COM ATÉ 60CM DE VIGAS, INCLUSO: MOBILIZAÇÃO E DESMOBILIZAÇÃO DE MÁQUINAS E EQUIPAMENTOS DE CORTE, DEMOLIÇÃO, CARREGAMENTO, TRANSPORTE E DESTINAÇÃO FINAL PELO PROPONENTE | UN | 3890 | 01/02/2024
CORTINA CORTA FOGO | UN | 53281.54 | 12/11/2020
CORTINA CORTA-FOGO TRF 120' - 327X257 | UN | 37392.64 | 01/05/2019
CORTINA CORTA-FOGO TRF 120' - 330X225 | UN | 24679.14 | 01/05/2019
CORTINA CORTA-FOGO TRF 120' - 500*240 | UN | 35193.07 | 01/05/2019
CORTINA CORTA-FOGO TRF 120' - 500X260 | UN | 37392.64 | 01/05/2019
CORTINA PARA BANHO - BOX CHUVEIROS - 1,78 M X 1,78 M - NÃO TRANSPARENTE | PÇ | 25 | 18/02/2021
COTOVELO 8" FºFº COM BOLSA E ANEL | PÇ | 548 | 20/10/2021
COTOVELO 1.1/2X90º | PÇ | 3.5 | 01/05/2019
COTOVELO 1/2" PVC | PÇ | 0.61 | 07/01/2022
COTOVELO 21/2" - 45º GROOVED - 65MM | PÇ | 18.42 | 01/05/2019
COTOVELO 45° - 3" 100MM GROOVED | PÇ | 25.16 | 01/05/2019
COTOVELO 45° - 4" 100MM GROOVED | PÇ | 31.15 | 01/05/2019
COTOVELO 45° 25MM | PÇ | 1.54 | 07/01/2022
COTOVELO 45° 40MM PARA ESGOTO | PÇ | 2.13 | 07/01/2022
COTOVELO 45º GROOVED 4" - 100MM | PÇ | 43.29 | 01/05/2019
COTOVELO 90° 25MM | PÇ | 0.77 | 07/01/2022
COTOVELO 90° 40MM PARA ESGOTO | PÇ | 1.93 | 07/01/2022
COTOVELO 90° GALV BSP 150# TUPY 1 | PC | 8.82 | 11/03/2021
COTOVELO 90° GALVANIZADO BSP 150# TUPY 2.1/2 | PÇ | 47.16 | 01/05/2019
COTOVELO 90° GALVANIZADO ROSCA BSP 1" (25MM) TUPY | PÇ | 8.62 | 01/05/2019
COTOVELO 90° PVC 25MM ÁGUA POTÁVEL SOLDAVEL | PÇ | 1.05 | 26/10/2021
COTOVELO 90º 100MM ( 4" ) TIPO GROOVED | PÇ | 56.5491 | 05/01/2022
COTOVELO 90º 150MM ( 6" ) TIPO GROOVED | PÇ | 105.03 | 17/11/2020
COTOVELO 90º 3/4" SOLDÁVEL PVC | PÇ | 1.12 | 12/04/2022
COTOVELO 90º 65MM ( 2 1/2" ) TIPO GROOVED | PÇ | 31.99 | 17/11/2020
COTOVELO 90º 65MM ( 21/2" ) TIPO GROOVED (DE 73MM) | PÇ | 26.2251 | 05/01/2022
COTOVELO 90º 80MM ( 3" ) TIPO GROOVED | PÇ | 34.5438 | 05/01/2022
COTOVELO 90º BSP GALVANIZADA 1" | PÇ | 6.7 | 01/05/2019
COTOVELO AZUL (PVC SOLD/ROSCA) 1/2 | PÇ | 4.9 | 01/10/2018
COTOVELO DE 65 90 | PÇ | 36.0871 | 21/05/2021
COTOVELO DE 80 90 | PÇ | 51.2801 | 21/05/2021
COTOVELO DE 90 1" | PÇ | 9.522 | 21/05/2021
COTOVELO DE AÇO CARBONO ASTM A-234 GR. WPB, DIMENSÕES CONFORME ANSI B16.9, EXTREMIDADE TIPO GROOVED, DIÂMETRO NOMINAL 2.1/2" (65). | PÇ | 19.59 | 01/05/2019
COTOVELO DE AÇO CARBONO ASTM A-234 GR. WPB, DIMENSÕES CONFORME ANSI B16.9, EXTREMIDADE TIPO GROOVED, DIÂMETRO NOMINAL 3" (80). | PÇ | 26.63 | 01/05/2019
COTOVELO DE FERRO GALVANIZADO Ø50-Ø50 | PÇ | 141.6475 | 01/06/2024
COTOVELO GALV BSP 150# TUPY 1 X 1/2 | PC | 9.94 | 11/03/2021
COTOVELO GALVANIZADO 90° TUPY - ROSCA BSP - RAIO CURTO - DIÂMETRO 1", 150 LBS | PÇ | 7.41 | 01/10/2018
COTOVELO GALVANIZADO 90º DE 1" TUPY | PÇ | 10.99 | 19/08/2021
COTOVELO GALVANIZADO ROSCA BSP 1" | PÇ | 6.7 | 01/05/2019
COTOVELO GALVANIZADO ROSCA BSP 1" | PÇ | 11.6623 | 05/01/2022
COTOVELO GALVANIZADO ROSCA BSP 2" | PÇ | 44.1315 | 05/01/2022
COTOVELO GALVANIZADO ROSCA BSP 2" 90° | PÇ | 35.81 | 01/05/2019
COTOVELO GOOVED 90º 4" 100MM | PÇ | 40.94 | 01/05/2019
COTOVELO GROOVED 2" - 90º DN 50MM | PÇ | 23.05 | 01/05/2019
COTOVELO GROOVED 2.1/2" 90° EXT 73MM) | PÇ | 24.3 | 01/05/2019
COTOVELO GROOVED 21/2" - 65MM - EXTERNO 73MM | PÇ | 19.656 | 01/05/2019
COTOVELO GROOVED 3" (80MM) 90º | PÇ | 34.5 | 01/05/2019
COTOVELO GROOVED 4" - 100MM | PÇ | 27.9405 | 01/05/2019
COTOVELO GROOVED 4" (10MM) 45º | PÇ | 43.29 | 01/05/2019
COTOVELO GROOVED 4" (10MM) 90º | PÇ | 40.94 | 01/05/2019
COTOVELO GROOVED 45º - 21/2" - 65MM (SCH DIAM. EXT. 73MM) | PÇ | 14.847 | 01/05/2019
COTOVELO GROOVED 65MM 21/2" - 45º ( 73MM EXT) | PÇ | 24.3 | 01/05/2019
COTOVELO GROOVED 90° X 3" - 80MM | PÇ | 26.63 | 01/05/2019
COTOVELO GROOVED 90º - 21/2" - 65MM (SCH DIAM. EXT. 73MM) | PÇ | 19.656 | 01/05/2019
COTOVELO GROOVED 90º - 3" - 80MM | PÇ | 23.772 | 01/05/2019
COTOVELO GROOVED 90º - 4" - 100MM | PÇ | 27.9405 | 01/05/2019
COTOVELO PVC SOLDÁVEL COLA DE 25MM DE 90 | PÇ | 0.74 | 26/08/2021
COTOVELO RANHURA 45 UL/FM 3" (89MM) | PÇ | 22.47 | 01/10/2018
COTOVELO RANHURA 45 UL/FM 6" (168MM) | PC | 144.27 | 11/03/2021
COTOVELO RANHURA 90 UL/FM 2.1/2" (73MM) | PC | 44.6 | 11/03/2021
COTOVELO RANHURA 90 UL/FM 2.1/2" (73MM) | PÇ | 19.58 | 01/05/2019
COTOVELO RANHURA 90 UL/FM 3" (89MM) | PC | 49.9 | 11/03/2021
COTOVELO RANHURA 90 UL/FM 3" (89MM) | PÇ | 31.46 | 01/10/2018
COTOVELO ROSCA 1" (25MM) GALVANIZADO | PÇ | 9.5 | 01/05/2019
COTOVELO ROSCA BSP GALVANIZADO 20MM - 3/4" - 90º | PÇ | 5.7 | 01/05/2019
COTOVELO ROSCA BSP GALVANIZADO 25MM - 1" - 90º | PÇ | 8.09 | 01/05/2019
COTOVELO ROSCA BSP GALVANIZADO 90° - 2.1/2" - 65MM | PÇ | 67.06 | 01/05/2019
COTOVELO ROSCA BSP GALVANIZADO 90º 1" | PÇ | 6.93 | 01/05/2019
COTOVELO ROSCA BSP GALVANIZADO 90º 2" | PÇ | 20.8 | 01/05/2019
COTOVELO TUPY 45 GRAUS DE 1" 1/4 | PÇ | 20.9243 | 21/05/2021
COTOVELO TUPY 45 GRAUS DE 2" | PÇ | 36.1977 | 21/05/2021
COTOVELO TUPY DE 45 GRAUS DE 1" | PÇ | 12.8804 | 21/05/2021
COTOVELO TUPY DE 45 GRAUS DE 1" 1/2 | PÇ | 25.6099 | 21/05/2021
COTOVELOS 90 GRAUS "3" GROVE | PÇ | 32.5663 | 11/03/2022
COTOVELOS 90 GRAUS TUPI "1" | PÇ | 12.1521 | 11/03/2022
CREDENCIAMENTO / CURSOS | VB | 2000 | 01/02/2023
CREDENCIAMENTO DE FUNCIONÁRIOS, TREINAMENTO, REFEIÇÕES, ESTADIA, EXAMES, UNIFORMES E TRANSPORTES | VB | 973383.9 | 01/09/2022
CRUZETA REDUÇÃO GROOVED 6" X 3" (150MM X 80MM) | PÇ | 143.09 | 01/05/2019
CRUZETA REDUÇÃO GROOVED 6" X 4" (150MM X 100MM) | PÇ | 143.09 | 01/05/2019
CRUZETA SOLDÁVEL 50MM | PÇ | 20 | 01/05/2019
CT25 17 COLUNA P/ TQ30 E TQ02 - BRANCO GELO | PÇ | 329.49 | 01/02/2022
CUBA DE EMBUTIR DECA L.375 RETANGULAR 480 X 355MM BRANC L.375.17 | PÇ | 148.41 | 15/02/2022
CUBA DE EMBUTIR METÁLICA | UN | 931 | 01/12/2024
CUBA EM AÇO INOX 40X34X17CM DE EMBUTIR, C/TORNEIRA, VÁLVULA, SIFÃO, LIGAÇÃO FLEXÍVEL E ACESSÓRIOS DE LIGAÇÃO E FIXAÇÃO E ACESSÓRIOS | PÇ | 1264.54 | 01/07/2023
CUBA EM INOX 50X40X24CM | PÇ | 2000 | 01/02/2023
CUBA L 41.17 + VALVULA + SIFAO | PÇ | 366.5 | 03/12/2020
CUBA OVAL DE EMBUTIR, C/TORNEIRA, VÁLVULA, SIFÃO, LIGAÇÃO FLEXÍVEL E ACESSÓRIOS DE LIGAÇÃO E FIXAÇÃO E ACESSÓRIOS | PÇ | 1752.13 | 01/07/2023
CUMEEIRA EM CHAPA DE AÇO GALVANIZADO, ESPESSURA 8MM, PERFIL IDENTICO AO PERFIL DA TELHA | M | 106.44 | 01/07/2023
CURA ÚMIDA E QUÍMICA DE CONCRETO FCK 35,0 MPA, FCTK 5,00 MPA E ABATIMENTO 50 +/- 10,0 MM, TEMPO MÍNIMO DE 14,0 DIAS ININTERRUPTOS | M³ | 130.57 | 01/07/2023
CURVA 45°, Ø 4", FABRICADA EM PEAD PARA SOLDA A TERMOFUSÃO, MARCA FGS BRASIL OU SIMILAR | PÇ | 205 | 01/05/2024
CURVA 90 DE COBRE PARA SOLDA DIAMETRO 1.1/8POL | UN | 47.31 | 01/07/2023
CURVA 90 DE COBRE PARA SOLDA DIAMETRO 1/2POL | UN | 23.65 | 01/07/2023
CURVA 90 DE COBRE PARA SOLDA DIAMETRO 1/4POL | UN | 25.62 | 01/07/2023
CURVA 90 DE COBRE PARA SOLDA DIAMETRO 1POL | UN | 31.96 | 01/07/2023
CURVA 90 GRAUS PVC RÍGIDO DN 20MM (DIAM 3/4 POL). | UN | 15.3 | 01/07/2023
CURVA 90° 80MM( "3" POLEGADAS ) GROVE. | PÇ | 33.138 | 26/10/2021
CURVA 90° DE COBRE PARA SOLDA DIAMETRO 3/4POL | UN | 29.32 | 01/07/2023
CURVA 90° DE COBRE PARA SOLDA DIAMETRO 3/8POL | UN | 45.83 | 01/07/2023
CURVA 90° DE COBRE PARA SOLDA DIAMETRO 5/8POL | UN | 32.42 | 01/07/2023
CURVA 90° DE COBRE PARA SOLDA DIAMETRO 7/8POL | UN | 31.43 | 01/07/2023
CURVA 90° EM GALVANIZADO A FOGO. DN 20MM (DIÂMETRO3/4 POL.). | UN | 20.61 | 01/07/2023
CURVA 90° EM GALVANIZADO A FOGO. DN 25MM (DIÂMETRO 1 POL.). | UN | 26.93 | 01/07/2023
CURVA 90° RL A234-WPB SCH 40 4" | PÇ | 41 | 01/05/2019
CURVA 90°, Ø 12", FABRICADA EM PEAD PARA SOLDA A TERMOFUSÃO, MARCA FGS BRASIL OU SIMILAR | PÇ | 2493 | 01/05/2024
CURVA 90°, Ø 4", FABRICADA EM PEAD PARA SOLDA A TERMOFUSÃO, MARCA FGS BRASIL OU SIMILAR | PÇ | 172 | 01/05/2024
CURVA 90°, TIPO “ROLL-GROOVE”, 150 LIBRAS, SCH-40, DIÂMETRO 3" - | PÇ | 30.02 | 01/10/2018
CURVA 90º AÇO FORJADO ASTM-A-234 GR WPB. SCH.40 - PRETO - Ø3" | PÇ | 27.06 | 01/05/2019
CURVA 90º AÇO FORJADO ASTM-A-234 GR WPB. SCH.40 - PRETO - Ø6" | PÇ | 109.69 | 01/05/2019
CURVA 90º EM AÇO GALVANIZADO DIÂMETRO 3/4" | PÇ | 49.1859 | 01/06/2024
CURVA 90º PARA ELETRODUTO EM AÇO GALVANIZADO A FOGO ∅2" | PÇ | 183.3153 | 01/06/2024
CURVA ELETRODUTO 90° 1“ | PC | 28.91 | 01/02/2024
CURVA ELETRODUTO GALV. 1 1/2 A FOGO | PC | 49.61 | 01/02/2024
CURVA GALVANIZADA 90° X 1" | PÇ | 10.99 | 01/05/2019
CURVA HORIZONTAL 200X50MM | UN | 154.4265 | 01/06/2023
CURVA HORIZONTAL 90 GALVANIZADO A FOGO, 100X50MM | UN | 27.47 | 01/07/2023
CURVA HORIZONTAL 90º PARA ELETROCALHA | PÇ | 137.6367 | 01/06/2024
CURVA HORIZONTAL 90º PARA ELETROCALHA EM AÇO GALVANIZADO A FOGO | PÇ | 447.4888 | 01/06/2024
CURVA HORIZONTAL PARA CANALETA DE ALUMÍNIO, LINHA STANDARD, DUPLO 25 TIPO D, ACABAMENTO NATURAL. | UN | 107.69 | 01/07/2023
CURVA MACHO FERRO GALVANIZADO Ø50-Ø50 | PÇ | 353.5244 | 01/06/2024
CURVA PVC RÍGIDO 90 GRAUS POL. | UN | 99.24 | 01/07/2023
CURVA PVC VERMELHO 3/4 POL. | UN | 12.1 | 01/07/2023
CURVA VERTICAL 200X50MM | UN | 138.0232 | 01/06/2023
CURVA VERTICAL 90º PARA ELETROCALHA | PÇ | 143.0381 | 01/06/2024
CURVA VERTICAL 90º PARA ELETROCALHA EM AÇO GALVANIZADO A FOGO | PÇ | 274.9658 | 01/06/2024
CURVA VERTICAL EXTERNA 90º PARA PERFILADO EM CHAPA 14, DIM. 38X38MM COM TAMPA | PÇ | 52.9399 | 01/06/2024
CURVA VERTICAL INTERNA 90º PARA PERFILADO EM CHAPA 14, DIM. 38X38MM COM TAMPA | PÇ | 51.8326 | 01/06/2024
CURVA VERTICAL INTERNA PARA CANALETA DE ALUMÍNIO, LINHA STANDARD, DUPLO 25 TIPO D, ACABAMENTO NATURAL. | UN | 82.83 | 01/07/2023
CURVADORA DE TUBO ATÉ 4" | UN | 400 | 01/10/2018
CURVAS 45 CHAPA AÇO CARBONO GALV. DIAM. 150 MM | UN | 159.67 | 01/07/2023
CURVAS 45 CHAPA AÇO CARBONO GALV. DIAM. 200 MM | UN | 243.53 | 01/07/2023
CURVAS 90 CHAPA AÇO CARBONO GALV. DIAM. 150 MM | UN | 220.4 | 01/07/2023
CURVAS 90 CHAPA AÇO CARBONO GALV. DIAM. 200 MM | UN | 345.87 | 01/07/2023
CUT - NÍVEL 83,03 | M³ | 29.44 | 01/07/2023
CUT 2 | VB | 35731.8452 | 01/11/2023
CUT 3 | VB | 42601.6117 | 01/11/2023
DAMPER COM FILTRO TAMANHOS 10,0X10,0CM À 20,0X20,0CM MOD. DCV+FILTRO, FAB.: TOSI | PÇ | 260.25 | 01/07/2023
DAMPER COM FILTRO TAMANHOS 35,0X35,0CM À 50,0X50,0CM MOD. DCV+FILTRO, FAB.: TOSI | PÇ | 126.24 | 01/07/2023
DAMPER COM FILTRO TAMANHOS 55,0X55,0CM À 70,0X70,0CM MOD. DCV+FILTRO, FAB.: TOSI | PÇ | 350.43 | 01/07/2023
DAMPER DE REGULAGEM TAMANHOS 10,0X10,0CM À 35,0X35,0CM - MOD. DCV-E, FAB.: TOSI | PÇ | 4246.51 | 01/07/2023
DAMPER DE REGULAGEM TAMANHOS 45,0X45,0CM À 80,0X70,0CM - MOD. DCV-E, FAB.: TOSI | PÇ | 855.48 | 01/07/2023
DAMPER COM FILTRO TAMANHOS 80,0X50,0 À 80,0X80,0 - MOD. DCV+FILTRO, FAB.: TOSI | PÇ | 564.31 | 01/07/2023
DAMPER COM FILTRO TAMANHOS 90,0X90,0CM À 1200,0X70,0CM MOD. DCV+FILTRO, FAB.: TOSI | PÇ | 700.87 | 01/07/2023
DAMPER CORTA - FOGO RETANGULAR 900 MM X 1.200 MM | UN | 13000 | 01/04/2024
DAMPER DE REGULAGEM TAMANHOS 110,0X60,0CM À 250,0X60,0CM - MOD. DCV-E, FAB.: TOSI | PÇ | 1968.65 | 01/07/2023
DAMPER DE REGULAGEM TAMANHOS 90,0X45,0CM À 140,0X80,0CM - MOD. DCV-E, FAB.: TOSI | PÇ | 2398.97 | 01/07/2023
DE VIDRO LAMINADO | UN | 927.64 | 01/07/2023
DECA DECANEL ANEL VEDACAO P/BACIA AV90 - 1100AV9001 | PÇ | 23.5 | 23/03/2022
DECA PARAF.FIX.BACIA SP-13 (PAR) CR - 4570110 | PÇ | 30.26 | 23/03/2022
DECA VALV.ESCOAM.LAV/CUBA 1602C | PÇ | 49.82 | 23/03/2022
DECAPADOR AUTO AJUSTÁVEL IRWIN 8 | PÇ | 159.8 | 12/05/2022
DEFENSAS PARA CARRINHOS | M | 708.6 | 01/07/2023
DEGRAUS EM CHAPA ANTIDERRAPANTE 1/8 DE ESPESSURA (CONFORME DESENHO) | PÇ | 160 | 01/05/2019
DEMARCAÇÃO DE SOLO SETAS COR BRANCO | M2 | 170 | 01/05/2024
DEMARCAÇÃO DE SOLO COM FAIXA COR VERDE LARGURA DE 1,20CM X 3,00M (TOTAL) | M2 | 170 | 01/05/2024
DEMARCAÇÃO DE SOLO COM FAIXA COR VERMELHA LARGURA DE 60CM X 26,50M (TOTAL) | M2 | 170 | 01/05/2024
DEMOLIÇÃO DE ALVENARIA EXISTENTE | M2 | 154.81 | 01/01/2024
DEMOLIÇÃO DE CONCRETO SIMPLES E/OU ARMADO DA ANTIGA EDIFICAÇÃO DA RECEITA FEDERAL / POLÍCIA FEDERAL | M3 | 245.35 | 01/08/2024
DEMOLIÇÃO DE CONCRETO SIMPLES E/OU ARMADO DA CALÇADA EXISTENTE | M3 | 245.35 | 01/08/2024
DEMOLIÇÃO DE CONCRETO SIMPLES E/OU ARMADO DE TODA FUNDAÇÃO EXISTENTE DA ANTIGA EDIFICAÇÃO DA RECEITA FEDERAL / POLÍCIA FEDERAL | M3 | 245.35 | 01/08/2024
DEMOLIÇÃO DE CONCRETO SIMPLES E/OU ARMADO, MEIO-FIO, OUTROS, INCLUINDO CARREGAMENTO | M³ | 355.355 | 01/06/2024
DEMOLIÇÃO DE CONCRETO SIMPLES E/OU ARMADO, MEIO-FIO, OUTROS, INCLUINDO CARREGAMENTO | M3 | 220 | 01/04/2024
DEMOLIÇÃO DE DIVISÓRIAS, EM ESQUADRIAS COM VIDRO, EM ALUMÍNIO E/OU PVC E/OU NAVAL, ALTURA ATÉ 3,70 MEROS, CARREGAMENTO, TRANSPORTE E DESTINAÇÃO FINAL CONTROLADA (COM SEPARAÇÃO ENTRE A ESQUADRIA E VIDROS ) PELO PROPONENTE | M2 | 119.6 | 01/02/2024
DEMOLIÇÃO DE ELEMENTOS SUPERFICIAIS, APARENTES, NA ÁREA B.4 | M3 | 150 | 01/04/2024
DEMOLIÇÃO DE ESTRUTURA EXISTENTE DO EMBARQUE - NÍVEL 88,54 | M³ | 1081.11 | 01/07/2023
DEMOLIÇÃO DE ESTRUTURA EXISTENTE DO TERRAÇO - NÍVEL 96,04 | M³ | 29.44 | 01/07/2023
DEMOLIÇÃO DE FACHADA DE VIDRO (FACHADA COM CERCA DE 200M²) INCLUINDO ESTRUTURA METÁLICA INTERNA (ESTRUTURA DA FACHADA E A DO ELEVADOR)_INCLUSO BOTA-FORA. TODO O MATERIAL PROVENIENTE DA DEMOLIÇÃO SERÁ DE POSSE DA TATION | VB | 10234.24 | 01/06/2024
DEMOLIÇÃO DE FORRO, INCLUINDO ACESSÓRIOS DE FIXAÇÃO, INCLUINDO CARREGAMENTO, TRANSPORTE E DESTINAÇÃO FINAL CONTROLADA PELO PROPONENTE | M2 | 29.7 | 01/02/2024
DEMOLIÇÃO DE LAJES EM CONCRETO/ALVEOLAR, PAREDES EM ALVENADRIA DRY-WALL, COM OU SEM REVESTIMENTO, ESPRESSURA DE 10 A 25CM E ALTURA ATÉ 3,70METROS, PEÇAS SANITÁRIAS, COMUNICAÇÃO VISUAL, BATENTES/PORTAS, COM CARREGAMENTO, TRANSPORTE E DESTINAÇÃO FINAL CONTROLADA PELO PROPONENTE | M3 | 320 | 01/02/2024
DEMOLIÇÃO DE PAVIMENTO ASFÁLTICO, INCLUINDO BASE, SUB-BASE, E CARREGAMENTO | M3 | 35 | 01/04/2024
DEMOLIÇÃO DE PILARETE DE CONCRETO E RETIRADA DE PORTÃO METÁLICO QUE ACESSA GALPÃO PELO LADO AR | VB | 5544.4409 | 01/06/2023
DEMOLIÇÃO DE PISO EM CONCRETO/PAVIMENTO FLEXÍVEL EM ÁREA DE FUNDAÇÃO | M3 | 379.3672 | 01/09/2024
DEMOLIÇÃO DE PISOS | M² | 45 | 01/02/2023
DEMOLIÇÃO DE TELHADO INCLUINDO ESTRUTURA DE SUPORTAÇÃO (DUAS ÁREAS DE TELHADO NA FACHADA POSTERIOR DO PRÉDIO, TOTALIZANDO CERCA DE 250M² DE TELHADO)_INCLUSO BOTA-FORA. TODO O MATERIAL PROVENIENTE DA DEMOLIÇÃO SERÁ DE POSSE DA TATION | VB | 7249.24 | 01/06/2024
DEMOLIÇÃO DE VALA DE CONCRETO | M³ | 783.04 | 01/07/2023
DEMOLIÇÃO E CARREGAMENTO EM VEÍCULO TRANSPORTADOR E/OU CAÇAMBAS DE RESÍDUOS. | M3 | 162 | 01/01/2023
DEMOLIÇÃO E ESCAVAÇÃO DAS AREAS NECESSÁRIAS PARA INSTALAÇÃO DOS ATERROS | VB | 9600 | 01/02/2023
DESATIVAÇÃO DE ELEVATÓRIA EXISTENTE | VB | 1200 | 01/02/2023
DESCIDA D'ÁGUA DE ATERROS EM DEGRAUS - DAD 05 - AREIA E BRITA COMERCIAIS | M | 620.99 | 01/07/2023
DESCIDA D'ÁGUA DE ATERROS EM DEGRAUS - DAD 17 - AREIA E BRITA COMERCIAIS | M | 3276.33 | 01/07/2023
DESCIDA DÁGUA EM DEGRAUS | M | 123.21 | 01/07/2023
DESEMPENADEIRA DE AÇO GALO-GESSEIRO | PC | 42.1 | 01/02/2021
DESEMPENADEIRA DE AÇO LISA 42X15 | PÇ | 18.66 | 25/05/2021
DESEMPENADEIRA DE PLASTICO - PEDREIRO | PC | 11.9 | 01/02/2021
DESEMPENADEIRA DE SUPER DENTADA DE AÇO 12MM | PC | 48.9 | 01/02/2021
DESEMPENADEIRA DENTADA DE AÇO COMUM | PC | 22.15 | 01/02/2021
DESEMPENADEIRA LISA DE AÇO 255X120MM | PÇ | 7.99 | 01/10/2018
DESEMPENADEIRAS DE AÇO GALO GESSEIRO | PÇ | 36.9 | 30/04/2021
DESENGRIPANTE 300ML - MICRO-OLEO ANTICORROSIVO (STARRETT) | UN | 11.7 | 01/05/2019
DESENGRIPANTE WD | PÇ | 8.2 | 29/01/2021
DESENGRIPANTES 300ML (WD 40) | PÇ | 24.7 | 23/02/2022
DESKTOP HP 280 G5 SFF I5-10400 8GB RAM 256GB SSD HD WIN1O | PÇ | 4118 | 23/03/2022
DESLIGAMENTO E DESMONTAGEM DOS CUBÍCULOS DE MT EXISTENTE NA CUT-2, EM CONDIÇÕES DE SIMETRIA COM OS NOVOS CUBÍCULOS A SEREM INSTALADOS, CONFORME DEFINIDO NO ITEM 2.3 ABAIXO. INCLUI O TRANSPORTE E ENTREGA NO ALMOXARIFADO DA ABV. | VB | 28910 | 01/08/2023
DESLOCAMENTO | VB | 75 | 13/05/2021
DESMOBILIZAÇÃO (AO FINL DA OBRA) | VB | 55000 | 01/09/2024
DESMONTAGEM DA ESCADA METÁLICA | VB | 11164.5841 | 01/11/2023
DESMONTAGEM DA ESCADA ROLANTE E REMOÇÃO PARA ÁREA DO ALMOXARIFADO DA ABV | VB | 45263 | 01/02/2024
DESMONTAGEM DA ESTRUTURA DE SUSTENTAÇÃO (CIMBRAMENTO) INCLUINDO A ENTREGA NO ALMOXARIFADO DA ABV, MONTAGEM DO ESCORAMENTO PROVISÓRIO, DESMONTAGEM DO ESCORAMENTO PROVISÓRIO (12 PILARES) | VB | 13273.42 | 01/09/2022
DESMONTAGEM DA ESTRUTURA DE SUSTENTAÇÃO (CIMBRAMENTO) INCLUINDO A ENTREGA NO ALMOXARIFADO DA ABV, MONTAGEM DO ESCORAMENTO PROVISÓRIO, DESMONTAGEM DO ESCORAMENTO PROVISÓRIO (60 PILARES) | VB | 44244.72 | 01/09/2022
DESMONTAGEM DA ESTRUTURA EXISTENTE E MONTAGEM DA NOVA ESTRUTURA CONFORME O PROJETO | KG | 16.3152 | 01/09/2022
DESMONTAGEM DA REDE HIDRANTES | VB | 15630.4177 | 01/11/2023
DESMONTAGEM DA TUBULAÇÃO DE ÁGUA GELADA E TRANSPORTE ATÉ CAÇAMBAS APROPORIADAS, COM DESTINAÇÃO FINAL PELO PROPONENTE | VB | 27000 | 01/02/2024
DESMONTAGEM DE DIVISÓRIAS DRYWALL | M2 | 121.27 | 01/01/2024
DESMONTAGEM DE ESTRUTURAS METÁLICAS ( ESTRUTURAS DA ESCADA) CARREGAMENTO, TRANSPORTE E DESTINAÇÃO FINAL PELO PROPONENTE | VB | 20000 | 01/02/2024
DESMONTAGEM DE SALAS EXISTENTES DA RECEITA FEDERAL, DIVISÓRIA NAVAL, ELÉTRICA, DIVISÓRIA TIPO CERCA INDUSTRIAL. | M2 | 51.6 | 01/01/2024
DESMONTAGEM DO ELEVADOR (SUBCONTRAÇÃO DA ATLAS SCHINDLER) | VB | 29772.2242 | 01/11/2023
DESMONTAGEM DOS DUTOS/ACESSÓRIOS DE AR -CONDICIONADO E TRANSPORTE ATÉ CAÇAMBAS APROPRIADAS, COM DESTINAÇÃO FINAL PELO PROPONENTE | VB | 31400 | 01/02/2024
DESPESAS COM CONSUMÍVEIS: LIMITE DE R$ 3.000,000 (TRÊS MIL REAIS) MENSAIS | VB | 3000 | 16/09/2024
DESTINAÇÃO CONTROLADA DO ENTULHO | M3 | 63.9 | 01/09/2024
DESTOCAGEM DE ÁRVORES, QUALQUER TAMANHO | UN | 300 | 01/04/2024
DESTOCAGEM DE RAÍZES (PEQUENO PORTE) DE ÁRVORES, CARGA E TRANSP, DMT 3.000 M (LOCAL INDICADO PELA ABV SEM PAGAMENT DE ROYALTIES) | UN | 200.2836 | 01/08/2024
DESTOCAGEM DE RAÍZES (PEQUENO PORTE) DE ÁRVORES, CARGA E TRANSP, DMT 3.000 M (LOCAL INDICADO PELA ABV SEM PAGAMENTO DE ROYALTIES) | UN | 400 | 01/04/2024
DESTRAVADOR ELETROMAGNÉTICO PARA PORTA FOGO ADP/E | PC | 110.58 | 04/03/2021
DETECTOR DE FUMAÇA | UN | 1166.2 | 01/12/2024
DETECTOR DE FUMAÇA ÓTICO ENDEREÇÁVEL 24VCC IP-55 | UN | 236.92 | 01/07/2023
DETECTOR LINEAR CONVENCIONAL OSID-R C/ REFLETOR - OSI-R-SS | PÇ | 4290.3071 | 14/12/2021
DETECTOR LINEAR DE FUMAÇA + REFLETOR REF. OSI-R-SS NOTIFIER | CJ | 8072.447 | 01/06/2024
DETECTOR PONTUAL DE FUMAÇA ENDEREÇÁVEL COM BASE, REF. FSP-951 NOTIFIER | PÇ | 899.5829 | 01/06/2024
DETECTOR TERMOVELOCIMÉTRICO ENDEREÇÁVEL 24VCC | UN | 266.26 | 01/07/2023
DETETORES DE CO PARA ACIONAMENTO DE VENTILADORES DO ESTACIONAMENTO | CJ | 33183.76 | 01/07/2023
DIANELA VARIEGATA | MUDA PADRÃO | 4 | 15/03/2021
DIFUSOR DE INSUFLAÇÃO DE ALTA INDUÇÃO, MODELO DMA TAMANHOS 425, 600, 775, 1050, FAB.: TOSI | PÇ | 316.93 | 01/07/2023
DIFUSOR DE INSUFLAÇÃO DE LONGO ALCANCE (JET NOZZLE), TAMANHOS 16 E 18, FAB.: TOSI | PÇ | 2476.28 | 01/07/2023
DIFUSOR DE INSUFLAMENTO 4 VIAS MODELO DQE-41-PL-RGA TAMANHO T-3, FAB.: TOSI | M2 | 57.37 | 01/07/2023
DIFUSOR DE INSUFLAMENTO 4 VIAS MODELO DQE-41-PL-RGA TAMANHO T-7, FAB.: TOSI | PÇ | 226.74 | 01/07/2023
DIFUSOR DE INSUFLAMENTO 4 VIAS MODELO DQE-41-RGA TAMANHO T-7, FAB.: TOSI | PÇ | 618.41 | 01/07/2023
DIFUSOR LINEAR DE INSUFLAMENTO (2 ABERTURAS) MODELO DLF-RGA FAB.: TOSI | PÇ | 363.31 | 01/07/2023
DIFUSOR VENTIDEC DVKR 150 | PÇ | 50.925 | 23/09/2021
DILUENTE P/REVRAN 420 5L RENNER | LATA | 146.9 | 10/11/2020
DILUENTE PARA REVRAN 420 - RENNER- 5L | GL | 127.28 | 01/05/2019
DILUENTE PARA REVRAN 420 - RENNER GL/5L - (PINTURA DE GUARDA CORPO ) | GL | 136.01 | 01/05/2019
DILUENTE PARA REVRAN 420 - RENNER GL/5L - (PINTURA ESCADA ) | GL | 136.01 | 01/05/2019
DILUENTE PARA REVRAN 420 5L - RENNER 5L | GL | 127.28 | 01/10/2018
DILUENTE PARA REVRAN 4200000.66 (RENNER) 5 LITROS | LATA | 146.11 | 28/06/2021
DIO B48 MODULO BASICO | PÇ | 550 | 16/08/2021
DIO BW12 - MODULO BASICO - CINZA COD. 35260276 - REF. 35260276 | CJ | 590.62 | 01/02/2024
DIO TERALAN ENTERPRISE MODULO BASICO 48F - COD.35261155 - REF. 35261155 | PC | 1348.02 | 01/02/2024
DISCO DE CORTE 4 1/2” | PÇ | 2.49 | 18/10/2021
DISCO DE CORTE 4" PARA METAL BNA 12 NORTON | PÇ | 6.27 | 04/08/2022
DISCO DE CORTE 4.1/2X1,0X7/8 BNA 12 INOX | PÇ | 4.63 | 01/10/2018
DISCO DE CORTE 7" - CORTE FINO AÇO INOX - BNA12 - NORTON | PÇ | 12 | 14/06/2022
DISCO DE CORTE 7" MADEIRA (VIDIA 36 DENTES ) | PÇ | 44.85 | 01/10/2018
DISCO DE CORTE 7" PARA METAL BNA 12 NORTON | PÇ | 12.19 | 04/08/2022
DISCO DE CORTE 9" - CORTE METAL - NORTON CLASSIC | PÇ | 11 | 14/06/2022
DISCO DE CORTE 9" PARA METAL NORTON | PÇ | 10.38 | 04/08/2022
DISCO DE CORTE AÇO 4.1/2 X1,6 X 7/8 CLASSIC | PÇ | 3 | 01/10/2018
DISCO DE CORTE AÇO 7.0 X 1/6 X 7/8 CLASSIC | PÇ | 4.69 | 01/10/2018
DISCO DE CORTE AÇO 7X1/8X7/8 | PÇ | 3.88 | 01/10/2018
DISCO DE CORTE DIAMANTADO 110MM - MAKITA | PÇ | 16 | 14/06/2022
DISCO DE CORTE DIAMANTADO 9" CORTAG (GRANITO E PEDRA) | PÇ | 85.28 | 04/03/2022
DISCO DE CORTE FERRO/INOX 7X7/8X1.6 | UN | 3.17 | 05/11/2020
DISCO DE CORTE FERRO/INOX 7X7/8X2 | UN | 9.92 | 05/11/2020
DISCO DE CORTE FERRO/INOX 9X7/8 | UN | 10.5 | 05/11/2020
DISCO DE CORTE FERRO/INOX 4.1/2X7/8X1 | UN | 2.83 | 05/11/2020
DISCO DE CORTE FERRO/INOX 4.1/2X7/8X1.2 | UN | 5.78 | 05/11/2020
DISCO DE CORTE FINO INOX 4"X1MM | PÇ | 2.5 | 29/03/2021
DISCO DE CORTE METAL 7” | PÇ | 4 | 30/06/2021
DISCO DE CORTE PARA METAL 4 1/2" - MARCA STARRET -UNIDADES | PÇ | 1.8 | 29/01/2021
DISCO DE CORTE PORCELANATO | PÇ | 29 | 22/04/2021
DISCO DE DEBASTE 7X7/8 | UN | 5.98 | 05/11/2020
DISCO DE DEBASTE DIAMANTADO PARA CONCRETO | UN | 75 | 05/11/2020
DISCO DE DESBASTE 4 ½ X 7/8 | PC | 4.16 | 16/11/2020
DISCO DE DESBASTE DIAMANTADO PARA CONCRETO 100MM | PÇ | 57 | 01/10/2018
DISCO DE FLAP 4" METAL NORTON | PÇ | 10.34 | 04/08/2022
DISCO DE LIMPEZA VERDE 300MM PARA ENCERADEIRA | PÇ | 25.15 | 05/07/2021
DISCO DIAMANTADO MAKITA | UN | 12.31 | 05/11/2020
DISCO DIAMANTADO PORCELANATO | UN | 17.01 | 05/11/2020
DISCO DIAMANTADO TURBO 4 | UN | 12.51 | 05/11/2020
DISCO DIAMANTADO TURBO 7X180MM | UN | 53.04 | 05/11/2020
DISCO DIAMANTADO TURBO 9X230MM | UN | 75.19 | 05/11/2020
DISCO FLAP 7XGR40 | UN | 12.46 | 05/11/2020
DISCO FLAP 7XGR60 | UN | 12.46 | 05/11/2020
DISCO FLAP 4 1/2" - UNIDADES | PÇ | 5.35 | 29/01/2021
DISCO FLAP 4" | PÇ | 6.55 | 25/05/2021
DISCO FLAP 4" NORTON | PÇ | 7.85 | 05/05/2022
DISCO FLAP 4.1/2XGR120 | UN | 9.4 | 05/11/2020
DISCO FLAP 4.1/2XGR40 | UN | 9.4 | 05/11/2020
DISCO FLAP 4.1/2XGR60 | UN | 9.4 | 05/11/2020
DISCO FLAP 4.1/2XGR80 | UN | 9.4 | 05/11/2020
DISCO FLAP DE 4” | PÇ | 5.5 | 18/10/2021
DISCO LIXA 100X4.1/2 | UN | 2.53 | 05/11/2020
DISCO LIXA 100X7 | UN | 4.1 | 05/11/2020
DISCO LIXA 120X4.1/2 | UN | 2.53 | 05/11/2020
DISCO LIXA 120X7 | UN | 4.1 | 05/11/2020
DISCO LIXA 180X7 | UN | 4.98 | 05/11/2020
DISCO LIXA 24X7 | UN | 4.98 | 05/11/2020
DISCO LIXA 36X4.1/2 | UN | 3.03 | 05/11/2020
DISCO LIXA 36X7 | UN | 4.98 | 05/11/2020
DISCO LIXA 50X4.1/2 | UN | 4.45 | 05/11/2020
DISCO LIXA 50X7 | UN | 2.7 | 05/11/2020
DISCO LIXA 60X4.1/2 | UN | 2.7 | 05/11/2020
DISCO LIXA 60X7 | UN | 4.45 | 05/11/2020
DISCO LIXA 80X4.1/2 | UN | 4.1 | 05/11/2020
DISCO LIXA 80X7 | UN | 2.5 | 05/11/2020
DISCO METAL 4" BNA 12 NORTON | PÇ | 5.9 | 05/05/2022
DISCO METAL 7" BNA 12 NORTON | PÇ | 14.1 | 05/05/2022
DISCO MICROFORCE 180 5 POL KIT COM 5 UNID | CJ | 379.71 | 17/02/2021
DISCO MICROFORCE 360 5 POL KIT COM 5 UNID | CJ | 379.71 | 17/02/2021
DISCO MICROFORCE 500 5 POL KIT COM 5 UNID | CJ | 379.71 | 17/02/2021
DISCOS CORTE DIAMANTADO PORCELANATO TURBO 110MM 4.3/8 CORTAG | PÇ | 33.66 | 31/08/2021
DISCOS CORTE NORTON 7” BNA12 - INOX | PÇ | 16.26 | 18/11/2021
DISCOS DE CORTE 14" 2 TELAS FURO DE 1" PARA POLICORTE BOSCH | PÇ | 37.19 | 23/02/2022
DISCOS DE CORTE 4.1/2” X 1,0 MM EM AÇO INOX CLASSIC | PÇ | 1.99 | 31/08/2021
DISCOS DE CORTE 7” X 1,6 MM EM AÇO INOX FURO 7/8” CLASSIC | PÇ | 4.82 | 31/08/2021
DISCOS DE CORTE CONCRETO 4” | PÇ | 11.64 | 30/06/2021
DISCOS DE CORTE DIAMANTADO 110MM X 22,23MM NORTON PRO SEGMENTADO | PÇ | 23.95 | 31/08/2021
DISCOS DE CORTE METAL 4” | PÇ | 2.07 | 30/06/2021
DISCOS DE CORTE PARA LIXADEIRA DE 7" (PARA METAL) | PÇ | 5.39 | 22/04/2021
DISCOS DE CORTE PARA METAL E AÇO 4 1/2"NORTON OU SIMILAR | PÇ | 5.89 | 15/03/2022
DISCOS DE CORTE PARA METAL E AÇO INOX 7" (NORTON OU SIMILAR) | PÇ | 4.6 | 23/02/2022
DISCOS DE CORTE PARA METAL E AÇO INOX 9" (NORTON OU SIMILAR) | PÇ | 13.08 | 23/02/2022
DISCOS DE CORTE PARA METAL E AÇO INOX DE 4 ½” | PÇ | 7.5 | 09/02/2022
DISCOS DE DESBASTE DIAMANTADO 4 1/2" | PÇ | 73.99 | 29/03/2021
DISCOS DE DESBASTE PARA FERRO E METAL 4.1/2" | PÇ | 6.17 | 23/02/2022
DISCOS DE LIXADEIRA FLAP 4.1/2 GRÃO 120 P/ LIXADEIRA | PÇ | 6.1 | 23/02/2022
DISCOS LIXA C/ VELCRO 225MM 9 POL C/ 6 FUROS P/ LIXADEIRA GRÃO 180 | PÇ | 4.43 | 31/05/2021
DISJ. DISPOS. SURTO DPS 20KVA | PC | 58.79 | 01/02/2024
DISJUNTOR MINI 1P 20A 127/230VCA CURVA C 3KA EZ9F33120 SCHNEIDER (ESPEC.) | PÇ | 10.06 | 21/02/2022
DISJUNTOR MOTOR MPW40I-3-U020 - WEG | PÇ | 180.5 | 01/05/2019
DISJUNTOR MOTOR MPW40I-3-U032 - WEG | PÇ | 242.25 | 01/05/2019
DISJUNTOR MOTOR MPW80I-3-U050 - WEG | PÇ | 593.75 | 01/05/2019
DISJUNTOR RESIDUAL SCHNEIDER 25 A MINI DIN | PÇ | 158.18 | 11/11/2021
DISJUNTOR SCHNEIDER MINI DIN IC60N 16A | PÇ | 10.45 | 11/11/2021
DISJUNTOR SCHNEIDER MINI DIN IC60N 20 A | PÇ | 10.45 | 11/11/2021
DISJUNTOR TRIFÁSICO SCHNEIDER MINI DIN IC60N - 63 A | PÇ | 90.26 | 11/11/2021
DISJUNTOR TRIFÁSICO SCHNEIDER MINI DIN IC60N 50 A | PÇ | 62.52 | 11/11/2021
DISPENSADOR | PÇ | 421.72 | 27/11/2020
DISPENSER PARA PAPEL HIGIÊNICOS - FORNECIMENTO E INSTALAÇÃO | PÇ | 93.35 | 01/07/2023
DISPENSER PARA PAPEL TOALHA | PÇ | 46.5 | 01/05/2019
DISPENSER PARA ROLO DE PAPEL HIGIÊNICO ROLÃO G2 INOX - BASIC - PARA ROLOS DE 200 À 600 MTS DISPOSITIVO ANTIVANDÁLICO PARA ABERTURA ACABAMENTO: ESCOVADO DE ALTO BRILHO MATERIAL: INOX 304 | PÇ | 450 | 24/03/2022
DISPONIBILIZAÇÃO DE 1 CAIXA COLETORA (15 M3) E O RESPECTIVO BEM COMO DISPONIBILIZAÇÃO DE 1 CAIXA COLETORA PARA GIRO DURANTE A REMOÇÃO | MÊS | 716.85 | 29/07/2022
DISPONIBILIZAÇÃO DE CAIXA DE 40M³ PARA COLETA DE MADEIRA E SUCATA, CONSIDERANDO CAIXA DE GIRO PARA O PERÍODO DE REMOÇÃO. | MÊS | 1052.08 | 29/07/2022
DISPOSITIVO DE BLOQUEIO PLASTICO UNIVERSAL PARA DISJUNTOR MINI DIN | PÇ | 21.34 | 27/05/2021
DISSIPADOR DE ENERGIA | UN | 202.94 | 01/07/2023
DISSIPADOR DE ENERGIA - DEB 08 - AREIA E PEDRA DE MÃO COMERCIAIS | UN | 4232.7 | 01/07/2023
DISSIPADOR DE ENERGIA (DESCIDA DÁGUAS) | UN | 202.94 | 01/07/2023
DISTRIBUIDOR ÓPTICO (D.I.O.). 19 POL X 1U DE ALTURA. COMPLETA PARA CONECTORIZAÇÃO DE 12 CONECTORES SC MONOMODO 50/125 MICRO M. BANDEJA DE ACOMODAÇÃO DAS FIBRAS, ACOPLADORES, CONECTORES, IDENTIFICAÇÕES, FIXADORES, PARAFUSOS, ETC. PARA 12 FIBRAS ÓPTICAS. | UN | 1304.76 | 01/07/2023
DIVISÓRIA DRYWALL 10CM H= 2,85 1/2 CEGA, 1/2 VIDRO COM PERSIANA EMBUTIDA | M2 | 327.86 | 01/01/2024
DIVISÓRIA DRYWALL 10CM H= 2,85 CEGA | M2 | 314.28 | 01/01/2024
DIVISÓRIA DRYWALL CEGA 10CM H= 2,85 | M2 | 291.56 | 01/01/2024
DIVISÓRIA NAVAL PARA CABINES DOS BANHEIROS (VESTIÁRIOS) | M² | 313.6 | 01/12/2024
DIVISÓRIAS | M² | 193.25 | 01/07/2023
DIVISÓRIAS DE GESSO ACARTONADO | M2 | 134.72 | 01/07/2023
DIVISÓRIAS DE GRANITO | M2 | 752.37 | 01/07/2023
DIVISÓRIAS EM GRANITO | M | 413.16 | 01/07/2023
DIVISÓRIAS PARA LOJAS DESOCUPADAS | UN | 1958.35 | 01/07/2023
DIVISÓRIAS SANITÁRIAS | M2 | 1211.61 | 01/07/2023
DIVISÓRIAS SANITÁRIAS PORTA BOX 60X195 | M2 | 661.58 | 01/07/2023
DNA LINEAR T06LD001AE NORLIGHT - LPD FL DULUX D/E 18W/840 4000K 1200LM OSRAM OU LPD FLCOMPACTA MASTER PLC18W8404P 4000K 1200LM PHILIPS - RT ELETRÔNICO ECO MASTER EL1/218A26PLT/C 127V PHILIPS | CJ | 382.29 | 01/07/2023
DNA T06SD002AE 10X18 NORLIGHT - LPD FL DULUX D/E 18W/840 4000K 1200LM OSRAM OU LPD FLCOM. MASTER PLC18W8404P4000K 1200LM PHILIPS - RT ELETRÔNICO ECO MASTER EL1/218A26PLT/C 127V PHILIPS | CJ | 1359.44 | 01/07/2023
DOBRADIÇA C/MOLA SIMPLES 2,25MM ZINCO BRANCO | PÇ | 33.25 | 01/05/2019
DOBRADIÇA COM FECHO PORTA CADEADO 3.1/2 | PÇ | 12.82 | 08/03/2022
DOBRADIÇA COM MOLA SIMPLES 2,25MM PARA PORTA CORTA-FOGO TAMANHO: 4" (ACABAMENTO ZINCADO) | PÇ | 39 | 01/05/2019
DOBRADIÇA ZINCADA 2" | PÇ | 0.65 | 01/05/2019
DOCUMENTAÇÃO FINAL DE OBRA (DATA-BOOK) | VB | 27500 | 01/09/2024
DOCUMENTOS DE ENGENHARIA (DATA-BOOK). | VB | 3310.9067 | 01/11/2023
DOMUS | M | 31.04 | 01/07/2023
DOMUS EM CHAPA DE ACRÍLICO NAS DIMENSÕES 1,50MX1,50M | UN | 1822.42 | 01/07/2023
DR 25 A- MONOPOLAR | PÇ | 122.17 | 31/08/2021
DRENO LONGITUDINAL - TUBO PEAD PERFURADO D=600 MM | M | 384.13 | 01/07/2023
DRENO PARA PAVIMENTO FLEXÍVEL (ATENDENDO AS NORMAS DO DNIT ) | M | 160 | 01/04/2024
DRENOS COMPLETOS COM TUBOS DE PEAD DN = 100 MM PERFURADOS, COM BRITA II E GEOTÊXTIL E ACESSÓRIOS | M | 120.58 | 01/07/2023
DRIVER ELETRÔNICO LED 36V | UN | 1542.86 | 01/01/2020
DTE TDC 1200 X 700 L= 1.90M #22 (0,80MM) | PC | 1072.18 | 16/12/2020
DTE TDC 1400 X 800 - #22 (0,80MM) - CONFORME PADRÃO EXISTENTE (OVALADO) | M | 2407.71 | 01/04/2021
DTE TDC 1400 X 800 L= 3.60M #22 (0,80MM) | PC | 2278.39 | 16/12/2020
DTE TDC 1650 X 350 L= 1.10M #22 (0,80MM) | PC | 696.47 | 16/12/2020
DTE TDC 700 X 350 - #22 (0,80MM) - CONFORME PADRÃO EXISTENTE (OVALADO) | M | 1135.72 | 01/04/2021
DTE TDC 700 X 350 L= 40.60M #22 (0,80MM) | PC | 12482.96 | 16/12/2020
DTE TDC ESPECIAL 1.500 X 150 MM # 26 - GALVANIZADO | PÇ | 1174.46 | 01/10/2018
DTE TDC ESPECIAL 300 X 150 MM # 26 - GALVANIZADO | PÇ | 4003.01 | 01/10/2018
DTE TDC ESPECIAL 300 X 200 MM # 26 - GALVANIZADO | PÇ | 1513.31 | 01/10/2018
DTE TDC ESPECIAL 300 X 300 MM # 26 - GALVANIZADO | PÇ | 1018.15 | 01/10/2018
DTE TDC ESPECIAL 450 X 300 MM # 26 - GALVANIZADO | PÇ | 561.57 | 01/10/2018
DTE TDC ESPECIAL 700 X 200 L= 5.30M #22 (0,80MM) - GALVANIZADO | PÇ | 1273.06 | 01/10/2018
DTE TDC ESPECIAL 800 X 300 L= 23.80M #22 (0,80MM) - GALVANIZADO | PÇ | 6760.87 | 01/10/2018
DTE TDC ESPECIAL 900 X 350 L= 19.50M #22 (0,80MM) - GALVANIZADO | PÇ | 6240.94 | 01/10/2018
DTE TDC NBR 16401 (50MMCA) 1000 X 400 L= 64.60M #22 (0,80MM) - GALVANIZADO | PÇ | 22896.08 | 01/10/2018
DTE TDC NBR 16401 (50MMCA) 1000 X 400 L= 8.60M #22 (0,80MM) - GALVANIZADO | PÇ | 3080.18 | 01/10/2018
DTE TDC NBR 16401 (50MMCA) 1280 X 370 L= 1.40M #18 (1,20 MM) - GALVANIZADO | PÇ | 971.38 | 01/10/2018
DTE TDC NBR 16401 (50MMCA) 1330 X 710 L= 4.00M #18 (1,20 MM) - GALVANIZADO | PÇ | 3241.85 | 01/10/2018
DTE TDC NBR 16401 (50MMCA) 1470 X 150 L= 5.10M #18 (1,20 MM) - GALVANIZADO | PÇ | 3302.96 | 01/10/2018
DTE TDC NBR 16401 (50MMCA) 1600 X 900 L= 3.40M #18 (1,20 MM) - GALVANIZADO | PÇ | 3365.75 | 01/10/2018
DTE TDC NBR 16401 (50MMCA) 2000 X 400 L= 1.00M #18 (1,20 MM) - GALVANIZADO | PÇ | 1021.24 | 01/10/2018
DUCHA HIGIÊNICA | PÇ | 382.13 | 01/07/2023
DUTO 100X60 ( PARA INSUFLAMENTO MECÂNICO) | M | 259.15 | 01/05/2019
DUTO 50X40 ( PARA INSUFLAMENTO MECÂNICO) | M | 145.05 | 01/05/2019
DUTO 50X50 ( PARA INSUFLAMENTO MECÂNICO) | M | 174.18 | 01/05/2019
DUTO 80X50 ( PARA INSUFLAMENTO MECÂNICO) | M | 208.61 | 01/05/2019
DUTO AÇO CARBONO GALV. GIROTUBO OU EQUIVALENTE DIAM. 100 MM; | M | 84.69 | 01/07/2023
DUTO AÇO CARBONO GALV. GIROTUBO OU EQUIVALENTE DIAM. 150 MM | M | 74.52 | 01/07/2023
DUTO AÇO CARBONO GALV. GIROTUBO OU EQUIVALENTE DIAM. 200 MM | M | 98.07 | 01/07/2023
DUTO ESPUMA ELASTOMÉRICA 2 1/8" | M | 23 | 12/01/2022
DUTO FLEXÍVEL ALUMINIZADO ISOLADO PARA AR CONDICIONADO 208 MM – 8 POLEGADAS X 6 METROS | PÇ | 82.57 | 18/02/2021
DUTO FLEXÍVEL ALUMINIZADO ISOLADO PARA AR CONDICIONADO 314 MM – 12 POLEGADAS X 6 METROS | PÇ | 125.52 | 18/02/2021
DUTO FLEXIVEL C/ ISOLAMENTO Ø06" X 6000MM | PÇ | 79 | 11/01/2022
DUTO FLEXIVEL COM ISOLAMENTO 6 POLEGADAS, 150MMX6000MM | PÇ | 65.3 | 23/04/2021
DUTO PEAD (POLIETILENO DE ALTA DENSIDADE) DIÂMETRO 1" | M | 35 | 01/04/2024
DUTO PEAD (POLIETILENO DE ALTA DENSIDADE) DIÂMETRO 1.1/2" | M | 45 | 01/04/2024
DUTO PEAD (POLIETILENO DE ALTA DENSIDADE) DIÂMETRO 1.1/4" | M | 40 | 01/04/2024
DUTO PEAD (POLIETILENO DE ALTA DENSIDADE) DIÂMETRO 2" | M | 65 | 01/04/2024
DUTO PEAD (POLIETILENO DE ALTA DENSIDADE) DIÂMETRO 3" | M | 110 | 01/04/2024
DUTO PEAD (POLIETILENO DE ALTA DENSIDADE) DIÂMETRO 4" | M | 120 | 01/04/2024
DUTO PEAD (POLIETILENO DE ALTA DENSIDADE) DIÂMETRO 5" | M | 89.9119 | 01/08/2024
DUTO PEAD (POLIETILENO DE ALTA DENSIDADE), EMBUTIDO NO PISO ∅1.1/2" | M | 45 | 01/04/2024
DUTO PEAD (POLIETILENO DE ALTA DENSIDADE), EMBUTIDO NO PISO ∅1.1/4" | M | 40 | 01/04/2024
DUTO PEAD (POLIETILENO DE ALTA DENSIDADE), EMBUTIDO NO PISO ∅2" | M | 73.4915 | 01/06/2024
DUTO PEAD (POLIETILENO DE ALTA DENSIDADE), EMBUTIDO NO PISO ∅3" | M | 81.7902 | 01/06/2024
DUTO PEAD (POLIETILENO DE ALTA DENSIDADE), EMBUTIDO NO PISO ∅4" | M | 93.5283 | 01/06/2024
DUTOS CIRCULARES EM CHAPA DE AÇO GALVANIZADO, BITOLAS #18, #22, #24, #26, INCLUINDO CUSTO DE FABRICAÇÃO E INST. COM SUPORTES | KG | 40.22 | 01/07/2023
DUTOS DE EXAUSTÃO - 27 METROS DE REDE DE DUTOS EM CHAPA PRETA #18 RESVESTIDO COM LÃ DE ROCHA OU FIBRA DE CERÂMICA, PARA UTILIZAÇÃO COMO DUTO DE EXAUSTÃO DE GORDURA, SENDO DUTOS RETOS (18 METROS 45 X 45 CM + 9 METROS 50 X 40 CM), CURVAS (4 PÇS 45 X 45CM + 2 PÇS 50 X 40CM) BICOS DE PATO COM TELA DE PROTEÇÃO (2 PÇS 45 X 45 CM + 1 PÇ 50 X 40 CM) - PIER B | VB | 52000 | 13/06/2022
DUTOS EM CHAPA DE AÇO GALVANIZADO, BITOLA #18, INCLUINDO CUSTO DE FABRICAÇÃO E INST. COM SUPORTES | PÇ | 3728.58 | 01/07/2023
DUTOS EM CHAPA DE AÇO GALVANIZADO, BITOLA #20, INCLUINDO CUSTO DE FABRICAÇÃO E INST. COM SUPORTES | KG | 24.42 | 01/07/2023
DUTOS EM CHAPA DE AÇO GALVANIZADO, BITOLA #22, INCLUINDO CUSTO DE FABRICAÇÃO E INST. COM SUPORTES | KG | 28.03 | 01/07/2023
DUTOS EM CHAPA DE AÇO GALVANIZADO, BITOLA #24, INCLUINDO CUSTO DE FABRICAÇÃO E INST. COM SUPORTES | KG | 30.14 | 01/07/2023
DUTOS EM CHAPA DE AÇO GALVANIZADO, BITOLA #26, INCLUINDO CUSTO DE FABRICAÇÃO E INST. COM SUPORTES | KG | 34.44 | 01/07/2023
DUTOS FLEXÍVEIS COM ISOLAMENTO TÉRMICO - DIÂMETROS 6"E 8" | KG | 114.6 | 01/07/2023
ECOPRIMER | BARRICA | 77.86 | 01/10/2018
ECOPRIMER – BALDE DE 18 LITROS | PÇ | 180 | 04/12/2020
EDIFICAÇÃO AUXILIAR - ÁREA DE CHECKIN/LOJAS | VB | 170604.45 | 01/02/2024
EDIFICAÇÃO PRINCIPAL - ÁREA DE CHECKIN/LOJAS - PARTE ELEVADA E PISO ÚNICO | VB | 1369700.79 | 01/02/2024
EDIFÍCIO GARAGEM | UN | 148.26 | 21/09/2024
EIXO MAÇANETA HÄFELE (10CM) OU LA FONTE (9,0CM) | PÇ | 25 | 01/05/2019
ELABORAÇÃO E FORNECIMENTO DE DOCUMENTAÇÃO DE PROJETO EXECUTIVO, CONFORME ETES DO SIV | CJ | 118087.25 | 01/07/2023
ELABORAÇÃO E FORNECIMENTO DE MANUAIS DE OPERAÇÃO, DE MANUTENÇÃO, DE ADMINISTRAÇÃO E DE COMISSIONAMENTO DO SIGUE, CONFORME DEFINIDO NAS ETES | H | 1044.06 | 01/07/2023
ELABORAÇÃO E FORNECIMENTO DE MANUAIS, DE OPERAÇÃO, DE MANUTENÇÃO, DE ADMINISTRAÇÃO E DE COMISSIONAMENTO DO SICA, CONFORME ITEM 7 DAS ETES | CJ | 89306.17 | 01/07/2023
ELABORAÇÃO COMPLETOS ARQUITETURA | VB | 70000 | 01/04/2023
ELABORAÇÃO COMPLETOS ESTRUTURA | VB | 15000 | 02/04/2023
ELABORAÇÃO DE APOSTILAS E APLICAÇÃO DE MANUAIS, DE OPERAÇÃO, DE MANUTENÇÃO E DE ADMINISTRAÇÃO, CONFORME ETES DO SIV | CJ | 81612.45 | 01/07/2023
ELABORAÇÃO DE APOSTILAS E APLICAÇÃO DE TREINAMENTO, DE OPERAÇÃO, DE MANUTENÇÃO E DE ADMINISTRAÇÃO DO SICA, CONFORME ITENS 6 DAS ETES | DIA | 5430.87 | 01/07/2023
ELABORAÇÃO DE APOSTILAS E APLICAÇÃO DE TREINAMENTO, DE OPERAÇÃO, DE MANUTENÇÃO E DE ADMINISTRAÇÃO, CONFORME ETES DO SIV | DIA | 4913.65 | 01/07/2023
ELABORAÇÃO DE LAUDO TÉCNICO DO SISTEMA DE EXAUSTÃO DOS BANHEIROS E SISTEMA DE EXTRAÇÃO DE GORDURA DAS LOJAS COMERCIAIS DO TERMINAL DE PASSAGEIROS, COM BASE NOS PROJETOS APRESENTADOS PELA ABV E NO ANEXO I DESTA AF | UN | 44000 | 01/05/2019
ELABORAÇÃO DE PROJETO ESTRUTURAL PARA ADEQUAÇÃO DE VIGA DE EQUILÍBRIO PARA AS VIGAS EM BALANÇO SOBRE AS DOCAS DO EDIFÍCIO DO ANTIGO TERMINAL DE PASSAGEIROS (T0), SETOR B." | VB | 12000 | 09/04/2023
ELABORAÇÃO DO PLANO DE MANUTENÇÃO PREVENTIVA (PMP) PARA OS SISTEMAS DE COMBATE A INCÊNDIO DO TERMINAL DE PASSAGEIROS E EDIFÍCIO CORRELATOS DE VIRACOPOS, COM BASE NOS CRITÉRIOS E DEMAIS CONDIÇÕES DESTA AUTORIZAÇÃO DE FORNECIMENTO - AF. | VB | 19950 | 01/05/2019
ELABORAÇÃO DO PROJETO DA CASA DE BOMBAS | VB | 21500 | 01/05/2024
ELABORAÇÃO DO PROJETO DA REDE ELÉTRICA DE INTERLIGAÇÃO DA CASA DE BOMBAS E A SUBESTAÇÃO DA CUT-2 | VB | 5850 | 01/05/2024
ELABORAÇÃO DO PROJETO EXECUTIVO PARA O SISTEMA DE EXAUSTÃO DE FUMAÇA DOS 13 PORTÕES DE EMBARQUE DO PÍER C E 2 PORTÕES DE EMBARQUE DO PÍER A, COM BASE NOS PROJETOS APRESENTADOS PELA ABV E NO ANEXO I DESTA AF | UN | 11000 | 01/05/2019
ELABORAÇÃO DO PROJETO EXECUTIVO PARA O SISTEMA DE EXTRAÇÃO DE FUMAÇA DAS GALERIAS TÉCNICAS CORRESPONDENTES AOS NÍVEIS -2 E - 1 1/2 DO TERMINAL DE PASSAGEIROS, COM BASE NOS PROJETOS APRESENTADOS PELA ABV E NO ANEXO I DESTA AF | UN | 15500 | 01/05/2019
ELABORAÇÃO DO PROJETO EXECUTIVO PARA O SISTEMA DE PRESSURIZAÇÃO DA COMPARTIMENTAÇÃO DAS ESCADAS DE EMERGÊNCIA DO TERMINAL DE PASSAGEIROS, COM BASE NOS PROJETOS APRESENTADOS PELA ABV E NO ANEXO I DESTA AF | UN | 9000 | 01/05/2019
ELABORAÇÃO E FORNECIMENTO DE DOCUMENTAÇÃO DE PROJETO EXECUTIVO DO SICA, CONFORME ITEM 3.3.6 DAS ETES | CJ | 103445.16 | 01/07/2023
ELABORAÇÃO E FORNECIMENTO DE MANUAL DE COMISSIONAMENTO DO SDH, CONFORME ITENS 6 E 7 DAS ETES | CJ | 20947.65 | 01/07/2023
ELABORAÇÃO E FORNECIMENTO DE MANUAL DE MANUTENÇÃO DO SDH, CONFORME ITENS 6 DAS ETES | CJ | 16292.61 | 01/07/2023
ELABORAÇÃO, APROVAÇÃO E FORNECIMENTO DE PROJETO EXECUTIVO COM 3 CÓPIAS | UN | 566.55 | 01/07/2023
ELABORAÇÃO, APROVAÇÃO E FORNECIMENTO DO PROJETO COMO CONSTRUÍDO E DOCUMENTAÇÃO FINAL COM 3 CÓPIAS( AS-BUILT) | UN | 7333.49 | 01/07/2023
ELASTICO DE EMBUTIR PRETO - 7MM - 100 M | RL | 80 | 24/06/2022
ELEMENTO | PÇ | 619 | 30/06/2021
ELEMENTO DE ATERRAMENTO. | UN | 34.35 | 01/07/2023
ELEMENTO VAZADO | M² | 583.49 | 01/07/2023
ELEMENTO VAZADO NEOREX - 390X390X100MM - ABRIGO DE GÁS 01 | M2 | 332.3086 | 01/11/2023
ELEMENTO VAZADO NEOREX - 390X390X100MM - ABRIGO DE GÁS 02 | M2 | 332.3086 | 01/11/2023
ELEMENTO VAZADO, 20X20X15CM | M2 | 212.86 | 01/07/2023
ELET. CURVA HORIZ. 90 400X100MM GALV. A FOGO | PC | 277.83 | 01/02/2024
ELET. CURVA VERT. INT.90 400X100MM GALV. FOGO | PC | 219.03 | 01/02/2024
ELET. TE DESC. 400X100MM CH18 GALV A FOGO | PC | 291.06 | 01/02/2024
ELET. TE HORIZ. 90 400X100MM GALV.A FOGO | PC | 286.65 | 01/02/2024
ELET.CURVA HORIZ.90 100X50MM | PC | 62.09 | 01/02/2024
ELÉTRICA PREDIAL E ATERRAMENTO (DES. ABV.TPS-00.402.DG. 0002.03.E) DA CASA DE CONTROLE | VB | 31760.26 | 01/10/2023
ELETROCALHA 200X50MM PZ SEM TAMPA SEM VIROLA CHAPA 18 | M | 164.2137 | 01/06/2023
ELETROCALHA DIM. 100X50MM | M | 146.269 | 01/06/2024
ELETROCALHA EM AÇO GALVANIZADO A FOGO, DIM. 400X100MM | M | 477.7268 | 01/06/2024
ELETROCALHA LISA EM CHAPA #14, COM TAMPA, DIM. 200X100MM | M | 234.8123 | 01/06/2024
ELETROCALHA LISA, CHAPA 16, GALVANIZADO A FOGO, COM TAMPA 100X100MM, BARRAS DE 300CM. | UN | 136.81 | 01/07/2023
ELETROCALHA PERF.100X50X3M CH18 GF | BR | 186.25 | 01/02/2024
ELETROCALHA PERFURADA 400X100X3M GALV. A FOGO | BR | 554.95 | 01/02/2024
ELETROCALHA PERFURADA DE AÇO GALVANIZADA A FOGO COM TAMPA 100X50MM COM ELEMENTOS DE SUPORTE PENDENTE, ELEMENTOS DE SUPORTE APOIADO E DERIVAÇÕES | M | 82.19 | 01/07/2023
ELETROCALHA PERFURADA DE AÇO GALVANIZADA A FOGO COM TAMPA 200X50MM COM ELEMENTOS DE SUPORTE PENDENTE | M | 109.74 | 01/07/2023
ELETROCALHA PZ 200X50MM | M | 164.2137 | 01/06/2023
ELETROCALHAS | M | 45.14 | 01/07/2023
ELETROCALHAS (INCLUSIVE ACESSÓRIOS CONEXÃO) | M | 23.78 | 01/07/2023
ELETRODO 60/13 - LATA DE 18K - 2,5 MM | KG | 19.04 | 03/04/2021
ELETRODO 6013 - 2,50MM | PÇ | 25.2 | 20/01/2022
ELETRODO AC E-6013 2.50MM OK 48.04 18A (CAIXA 5 KG) | KG | 10.2 | 01/10/2018
ELETRODO AC E-6013 2.50MM OK 48.04 18A CAIXA 5 KG | UN | 15.25 | 05/11/2020
ELETRODO AC E-7018 2.50MM OK 48.04 18A | UN | 42.12 | 05/11/2020
ELETRODO AC E-7018 2.50MM OK 48.04 18A (LT 17KG) | KG | 13.67 | 01/10/2018
ELETRODO E-6013 BITOLA 2,50 X 350 CIFARELLI | KG | 25.5 | 20/05/2022
ELETRODO OK 46.00 2,5MM | KG | 37.71 | 16/11/2020
ELETRODUTO ¾ X 3000MM ZINCADO COM LUVA DE EMENDA | BR | 23.62 | 31/08/2021
ELETRODUTO 1 ‘ X 3000MM ZINCADO COM LUVA DE EMENDA | BR | 30.36 | 31/08/2021
ELETRODUTO 3/4 ZINCADO BARRA DE 3 METROS | BR | 19.2 | 07/04/2022
ELETRODUTO 3/4"X3000MM | PÇ | 23.85 | 17/01/2022
ELETRODUTO CONRUGADO 1" | M | 2.95 | 17/01/2022
ELETRODUTO CONRUGADO 3/4" | M | 1.75 | 17/01/2022
ELETRODUTO CORRUGADO FLEXÍVEL PVC 3/4" | M | 0.82 | 27/05/2021
ELETRODUTO DE AÇO GALVANIZADO A FOGO PESADO 1 POL COM CURVAS, LUVAS E ELEMENTOS DE FIXAÇÃO | M | 77.82 | 01/07/2023
ELETRODUTO DE AÇO GALVANIZADO A FOGO PESADO 1.1/2POL COM CURVAS, LUVAS, ELEMENTOS DE FIXAÇÃO E ELEMENTOS DE DERIVAÇÃO | M | 94.79 | 01/07/2023
ELETRODUTO DE AÇO GALVANIZADO A FOGO PESADO 1POL COM CURVAS, LUVAS, ELEMENTOS DE FIXAÇÃO E ELEMENTOS DE DERIVAÇÃO | UN | 77.82 | 01/07/2023
ELETRODUTO DE AÇO GALVANIZADO A FOGO TIPO PESADO 1/2 POL COM ELEMENTOS DE FIXAÇÃO | M | 44.71 | 01/07/2023
ELETRODUTO DE AÇO GALVANIZADO A FOGO TIPO PESADO 1POL COM ELEMENTOS DE FIXAÇÃO EM ALVENARIA E ELEMENTOS DE SUPORTE PENDENTE | M | 77.82 | 01/07/2023
ELETRODUTO DE PEAD 4 POL. | M | 32.52 | 01/07/2023
ELETRODUTO DE PVC CORRUGADO FLEXÍVEL 320N/5CM | M | 14.16 | 01/07/2023
ELETRODUTO DE PVC CORRUGADO FLEXÍVEL 750N/5CM | M | 14.16 | 01/07/2023
ELETRODUTO DE PVC RÍGIDO 1 1/2 POL X 3MTS COM CURVAS, LUVAS E CONECTORES | UN | 107.07 | 01/07/2023
ELETRODUTO DE PVC RÍGIDO 1 POLX 3MTS COM CURVAS, LUVAS E ELEMENTOS DE FIXAÇÃO | UN | 42.46 | 01/07/2023
ELETRODUTO DE PVC RÍGIDO 1.1/2POL X 3MTS COM CURVAS E LUVAS | UN | 107.07 | 01/07/2023
ELETRODUTO DE PVC RÍGIDO 1POL X 3MTS COM CURVAS, LUVAS E DERIVAÇÕES | UN | 95.88 | 01/07/2023
ELETRODUTO DE PVC RÍGIDO 2 POL X 3MTS COM CURVAS, LUVAS E CONECTORES | UN | 161.45 | 01/07/2023
ELETRODUTO EM AÇO GALVANIZADO ∅1" | M | 61.3081 | 01/06/2024
ELETRODUTO EM AÇO GALVANIZADO DIÂMETRO 3/4" | M | 55.7207 | 01/06/2024
ELETRODUTO EM FERRO GALVANIZADO A FOGO ∅2" | M | 153.5151 | 01/06/2024
ELETRODUTO FLEXÍVEL METÁLICO 1/2 POL. COM DOIS CONECTORES MACHO GIRATÓRIO 1/2 POL. E CONTRA PORCA | M | 27.99 | 01/07/2023
ELETRODUTO FLEXÍVEL PARA A INSTALAÇÃO SUBTERRÂNEA, FABRICADO EM POLIETILENO DE ALTA RESISTÊNCIA AO DESGASTE E AO ESTIRAMENTO, FORMATO ESPIRALADO, SEM EMENDAS, NA COR PRETA. FORNECIDO COM GUIA DE ARAME DE AÇO GALVANIZADO REVESTIDO EM PVC, BAIXO COEFICIENTE DE ATRITO INTERNO. DIÂMETRO INTERNO DE 4". REF.: KL-75 FABRICANTE: KANAFLEX S.A INDÚSTRIA DE PLÁSTICOS. | M | 10.17 | 01/12/2018
ELETRODUTO FLEXÍVEL PARA A INSTALAÇÃO SUBTERRÂNEA, FABRICADO EM POLIETILENO DE ALTA RESISTÊNCIA AO DESGASTE E AO ESTIRAMENTO, FORMATO ESPIRALADO, SEM EMENDAS, NA COR PRETA. FORNECIDO COM GUIA DE ARAME DE AÇO GALVANIZADO REVESTIDO EM PVC, BAIXO COEFICIENTE DE ATRITO INTERNO. DIÂMETRO INTERNO DE 2". REF.: KL-75 FABRICANTE: KANAFLEX S.A INDÚSTRIA DE PLÁSTICOS. | M | 4.73 | 01/12/2018
ELETRODUTO FLEXÍVEL TIPO SEAL TUBE DO SDAI | UN | 85.06 | 01/07/2023
ELETRODUTO GALV LEVE 3/4 | PÇ | 17.43 | 01/04/2021
ELETRODUTO GALV. ZINC. 1X3 M LEVE | BR | 35.13 | 01/02/2024
ELETRODUTO GALV.A FOGO 1.1/2X3 M MEDIO | BR | 117.45 | 01/02/2024
ELETRODUTO GALVANIZADO Á FOGO 3/4 POL. X 6MTS | M | 65.22 | 01/07/2023
ELETRODUTO GALVANIZADO Á FOGO 4 POL. | M | 243.21 | 01/07/2023
ELETRODUTO NBR-5598, DN 100MM (DIAM 4 POL), EM GALVANIZADO A FOGO, BARRAS DE 300CM. | M | 243.21 | 01/07/2023
ELETRODUTO NBR-5598, DN 20MM (DIAM 3/4POL ), EM GALVANIZADO AFOGO, BARRAS DE 300CM. | M | 65.54 | 01/07/2023
ELETRODUTO NBR-5598, DN 20MM (DIÂMETRO3/4 POL.), EM GALVANIZADO A FOGO, BARRAS DE 300CM. | UN | 52.95 | 01/07/2023
ELETRODUTO NBR-5598, DN 25MM (DIAM 1 POL), EM GALVANIZADO AFOGO, BARRAS DE 300CM. | M | 78.29 | 01/07/2023
ELETRODUTO NBR-5598, DN 25MM (DIÂMETRO 1 POL.), EM GALVANIZADO A FOGO, BARRAS DE 300CM. | UN | 62.38 | 01/07/2023
ELETRODUTO PEAD DN 100MM (DIAM 4 POL). | M | 32.52 | 01/07/2023
ELETRODUTO PVC FLEXÍVEL, CORRUGADO, DN 20MM (DIAM 3/4 POL) | M | 10.82 | 01/07/2023
ELETRODUTO PVC RÍGIDO 4 POL. X 3MTS | UN | 60.13 | 01/07/2023
ELETRODUTO PVC RÍGIDO VERMELHO 1 POL. | UN | 17.34 | 01/07/2023
ELETRODUTO PVC VERMELHO 3/4 POL. | UN | 37.27 | 01/07/2023
ELETRODUTO PZ " 1" | M | 61.3081 | 01/06/2023
ELETRODUTO PZ 1.1/2" | M | 112.9602 | 01/06/2023
ELETRODUTO PZ 2" | M | 153.5151 | 01/06/2023
ELETRODUTO PZ 3/4" | M | 55.7207 | 01/06/2023
ELETRODUTO PZ 3/4" | M | 55.7207 | 01/06/2023
ELETRODUTOS | M | 164.13 | 01/07/2023
ELETRODUTOS (INCLUSIVE ACESSÓRIOS CONEXÃO) | UN | 2139.53 | 01/07/2023
ELETRODUTOS DE PVC | M | 57.45 | 01/07/2023
ELETROÍMÃ 600M-24 VOLTS VAULT | PC | 475.05 | 07/06/2022
ELETROIMA TIPO 5090508 A1 24 VCC FLANGE E NUCLEO F | PÇ | 257.8538 | 01/05/2019
ELETROIMÃ VAULT 10002BZ | PC | 1530 | 03/03/2021
ELETROIMÃ VAULT 600M | PC | 477.2 | 11/01/2022
ELEVADOR 4 PARADAS - CAPCIDADE 13 PASSAGEIROS | UN | 280772.17 | 01/07/2023
ELEVADOR DE ACESSO A ESCADA E13 | M³ | 29.44 | 01/07/2023
ELEVADORES | CJ | 934540.3 | 01/07/2023
EM AÇO | M² | 489.13 | 01/07/2023
EM AÇO COM ISOLAMENTO EM POLIURETANO | UN | 6184.27 | 01/07/2023
EM ALAMBRADO COM TELA | M² | 489.13 | 01/07/2023
EM ALUMÍNIO COM VENEZIANA | UN | 30921.36 | 01/07/2023
EM ALUMÍNIO E VIDRO LAMINADO | UN | 573.59 | 01/07/2023
EM ALUMÍNIO E VIDRO SIMPLES | UN | 718.05 | 01/07/2023
EM ALUMÍNIO E VIDRO TEMPERADO | UN. | 3340.12 | 01/07/2023
EM GRADE DE FERRO | UN | 981.24 | 01/07/2023
EM VIDRO TEMPERADO | UN | 46627.46 | 01/07/2023
EMBOÇO | M2 | 35.54 | 01/07/2023
EMENDA PERFIL F-530 | PÇ | 0.9 | 20/05/2021
EMENDA SIMPLES ABA 50MM, GALVANIZADO A FOGO. | UN | 18.47 | 01/07/2023
EMULSÃO ASFÁLTICA RR-1C - FORNECIMENTO E TRANSPORTE | T | 2747.58 | 01/07/2023
ENCERADEIRA DC300 ECOPLUS COM DE NYLON E SUPORTE DISCO. DEVERÁ VIR COM 04 DISCOS DE ENCERAR E 02 DE LAVAR | PÇ | 1570 | 10/02/2021
ENCHIMENTO DE PISO | M2 | 50.73 | 01/07/2023
ENGATE FLEXÍVEL 1/2 X 30CM ÁGUA FRIA PVC | PÇ | 4.22 | 26/08/2021
ENGATE FLEXIVEL DE PVC TIGRE 1/2X30CM | PÇ | 6.5 | 03/12/2020
ENGATE FLEXIVEL DECA CROMADO 40 CM 4606.C.040 | PÇ | 127.68 | 03/09/2021
ENGATE FLEXIVEL PVC 1/2 X30CM TIGRE | PÇ | 6.5 | 03/12/2020
ENGATE PVC 40CM | PÇ | 6.4 | 01/10/2018
ENROCAMENTO COM PEDRA DE MÃO, INCLUSIVE ESPALHAMENTO E COMPACTAÇÃO MECÂNICA - FORNECIMENTO E ASSENTAMENTO | M³ | 185.05 | 01/07/2023
ENSAIO LABORATORIAL PARA DEFINIÇÃO DO TIPO DE LIGA UTILIZADO NA ESTRUTURA EXISTENTE | VB | 34566.19 | 01/09/2022
ENTRADA EM VALA OU SARJETA DE PROTEÇÃO OU BANQUETA | UN | 6.38 | 01/07/2023
EPOXI BRIL BRANCO RAL 9010 3,6L | GL | 167.35 | 01/10/2018
EPOXI BRIL CINZA RAL 7038 (RENNER) GL/3,6L (PINTURA DE GUARDA CORPO) | GL | 152 | 01/05/2019
EPOXI BRIL CINZA RAL 9006 - 3,6L | GL | 152.01 | 01/05/2019
EPOXI BRIL CINZA RAL 9006 / 7038 3,6L | GL | 152 | 01/10/2018
EPOXI BRIL CINZA RAL 9006 3,6L | GL | 152.01 | 01/10/2018
EQUALIZADORES | PÇ | 11637.58 | 01/07/2023
EQUIPAMENTO ATR | UN | 163194.82 | 01/07/2023
EQUIPAMENTO ETD | UN | 260829.54 | 01/07/2023
EQUIPAMENTO OSR | UN | 4980598.38 | 01/07/2023
EQUIPAMENTO PARA TESTE PARA REDE ESTRUTURADA, CONFORME ITEM 10.2.14 DA ET | UN | 66165.03 | 01/07/2023
EQUIPAMENTO RAIO-X PARA BAGAGEM CONVENCIONAL | UN | 167926.77 | 01/07/2023
EQUIPAMENTO RAIO-X PARA BAGAGEM OOG | UN | 459741.02 | 01/07/2023
EQUIPAMENTOS | M³ | 3.92 | 01/07/2023
EQUIPAMENTOS - INSTALAÇÃO | VB | 18008.0917 | 01/11/2023
EQUIPAMENTOS DE RAIO-X | UN | 831658.52 | 01/07/2023
EQUIPAMENTOS DE SISTEMA DE BAGAGENS | M | 27802.68 | 01/07/2023
EQUIPAMENTOS, CABOS E ACESSÓRIOS | M | 223.56 | 01/07/2023
EQUIPE EM TEMPO INTEGRAL, ENGENHEIRO, TÉCNICO DE SEGURANÇA, ALMOXARIFADO, ADMINISTRATIVO, TOPOGRAFO E ENCARREGADO | VB | 743311.34 | 01/09/2022
ESCADA 1 | M³ | 29.44 | 01/07/2023
ESCADA 10 | M³ | 29.44 | 01/07/2023
ESCADA 11 | M³ | 29.44 | 01/07/2023
ESCADA 12 | M³ | 29.44 | 01/07/2023
ESCADA 13 | M³ | 29.44 | 01/07/2023
ESCADA 2 | M³ | 29.44 | 01/07/2023
ESCADA 3 | M³ | 29.44 | 01/07/2023
ESCADA 4 | M³ | 29.44 | 01/07/2023
ESCADA 5 | M³ | 29.44 | 01/07/2023
ESCADA 6 | M³ | 29.44 | 01/07/2023
ESCADA 7 | M³ | 29.44 | 01/07/2023
ESCADA 9 | M³ | 29.44 | 01/07/2023
ESCADA DA PASSARELA DO LANCE 1º AO 8º | M³ | 532.25 | 01/07/2023
ESCADA DE ACESSO | UN | 824.56 | 01/07/2023
ESCADA EXTENSIVA DA BOTAFOGO DUPLA - 8X2 DEGRAUS | PÇ | 540 | 22/04/2021
ESCADA METÁLICA - E14 (NÍVEL 88,26 E 93,62) | KG | 30.92 | 01/07/2023
ESCADA METÁLICA - M1A ( NÍVEL 79,63 E 86,14 ) | KG | 24.46 | 01/07/2023
ESCADA METÁLICA - M1B ( NÍVEL 86,14 E 96,09 ) | KG | 30.92 | 01/07/2023
ESCADA METÁLICA - M2 ( NÍVEL 77,77 E 79,63 ) | KG | 30.92 | 01/07/2023
ESCADA METÁLICA - M3 ( NÍVEL 77,77 E 79,63 ) | KG | 30.92 | 01/07/2023
ESCADA METÁLICA - M4 ( NÍVEL 77,77 E 79,63 ) | KG | 30.92 | 01/07/2023
ESCADA METÁLICA - M5 ( NÍVEL 79,70 E 96,09 ) | KG | 30.92 | 01/07/2023
ESCADA METÁLICA - M6 ( NÍVEL 83,03 E 85,58 ) | KG | 30.92 | 01/07/2023
ESCADA TESOURA DUPLO ACESSO 8 DEGRAUS | PÇ | 1197.84 | 17/04/2021
ESCADA TIPO MARINHEIRO COM E SEM PROTEÇÃO | M | 1083.04 | 01/07/2023
ESCADAS DE ACESSO A BARRILETE/RESERVATÓRIO SUPERIOR, COM 45 CM DE LARGURA, COM 12 DEGRAUS EM CHAPA DE AÇO PLANA, ESTRUTURADA EM PERFIS LATERAIS EM AÇO, CORRIMÃOS EM TUBO DE AÇO DIÂMETRO=50 MM. O CONJUNTO DEVERÁ SER FIXADO POR CHUMBADORES NAS LAJES SUPERIOR E INFERIOR. OS ELEMENTOS DE AÇO SERÃO EM USI-SAC-41 COM TRATAMENTO A BASE DE PRIMER EPOXI DE ALTA RESISTÊNCIA E PINTURA EM ESMALTE SINTÉTICO NA COR CINZA. | UN | 3035.43 | 01/07/2023
ESCADAS DE ACESSO A BARRILETE/RESERVATÓRIO SUPERIOR, COM 45 CM DE LARGURA, COM 5 DEGRAUS EM CHAPA DE AÇO PLANA, ESTRUTURADA EM PERFIS LATERAIS EM AÇO, CORRIMÃOS EM TUBO DE AÇO DIÂMETRO=50 MM. O CONJUNTO DEVERÁ SER FIXADO POR CHUMBADORES NAS LAJES SUPERIOR E INFERIOR. OS ELEMENTOS DE AÇO SERÃO EM USI-SAC-41 COM TRATAMENTO A BASE DE PRIMER EPOXI DE ALTA RESISTÊNCIA E PINTURA EM ESMALTE SINTÉTICO NA COR CINZA. | UN | 3945.04 | 01/07/2023
ESCADAS ROLANTES | UN | 831658.52 | 01/07/2023
ESCADAS TESOURA 10 DEGRAUS E 6 DEGRAUS | MÊS | 2000 | 15/09/2024
ESCARIFICAÇÃO DA SUPERFÍCIE DE CONCRETO EXISTENTE | M | 1.57 | 01/07/2023
ESCARIFICAÇÃO, REGULARIZAÇÃO E COMPACTAÇÃO DO SUBLEITO | M² | 1.33 | 01/07/2023
ESCAVAÇÃO (CORTE) E CARREGAMENTO SOBRE VEÍCULO TRANSPORTADOR - MATERIAL DE 1ª CATEGORIA | M³ | 8.22 | 01/10/2018
ESCAVAÇÃO DE SOLO | M3 | 15 | 01/01/2024
ESCAVAÇÃO DE SOLO PARA FUNDAÇÕES - BLOCO E BALDRAMES | M3 | 96.7304 | 01/09/2024
ESCAVAÇÃO DE SOLO PARA FUNDAÇÕES - BLOCO E BALDRAMES - PORTARIAS (ÁREA A.4) - 2 UN | M3 | 96.7304 | 01/09/2024
ESCAVAÇÃO DE SOLO PARA FUNDAÇÕES - BLOCOS E BALDRAMES - AMPLIAÇÃO DO GALPÃO DE LOGÍSTICA (ÁREA A.1) | M3 | 96.7304 | 01/09/2024
ESCAVAÇÃO DE SOLO PARA FUNDAÇÕES - BLOCOS E BALDRAMES PORTARIAS (ÁREA A.4) - 2 UM | M3 | 96.7304 | 01/09/2024
ESCAVAÇÃO DE VALA ATÉ 3M DE PROFUNDIDADE | M3 | 7.24 | 01/07/2023
ESCAVAÇÃO E CARGA DE MATERIAL DE 1A CATEGORIA | M² | 0.71 | 01/07/2023
ESCAVAÇÃO E CARGA DE MATERIAL DE JAZIDA COM ESCAVADEIRA HIDRÁULICA | M³ | 1.82 | 01/07/2023
ESCAVAÇÃO EM MATERIAL 1ª CATEGORIA - ABRIGO DE GÁS 02 | M3 | 37.2153 | 01/11/2023
ESCAVAÇÃO EM MATERIAL DE 1ª CATEGORIA | M3 | 96.73 | 01/10/2023
ESCAVAÇÃO EM MATERIAL DE 1º CATEGORIA - ABRIGO DE GÁS 01 | M3 | 37.2153 | 01/11/2023
ESCAVAÇÃO MANUAL DE VALAS | M3 | 115.87 | 01/07/2023
ESCAVAÇÃO MATERIAL 1ª CAT., CARGA E TRANSP, DMT 3.000 M (LOCAL INDICADO PELA ABV SEM PAGAMENTO DE ROYALTIES) | M3 | 22 | 01/04/2024
ESCAVAÇÃO MECÂNICA DE VALA EM MATERIAL DE 1ª CATEGORIA | M³ | 13.55 | 01/07/2023
ESCAVAÇÃO MECANIZADA MATERIAL DE 2A CATEGORIA (DEMOLIÇÃO DA BASE E SUB-BASE) | M3 | 9.86 | 01/07/2023
ESCAVAÇÃO PARA FUNDAÇÕES | M³ | 80 | 01/04/2024
ESCAVAÇÃO, CARGA E TRANSPORTE DE MATERIAL DE 1ª CATEGORIA - DMT DE 2.500 A 3.000 M - CAMINHO DE SERVIÇO EM REVESTIMENTO PRIMÁRIO - COM ESCAVADEIRA E CAMINHÃO BASCULANTE DE 14 M³ | M³ | 8.31 | 01/07/2023
ESCAVAÇÃO, CARGA E TRANSPORTE DE MATERIAL DE 1ª CATEGORIA - DMT DE 200 A 400 M - CAMINHO DE SERVIÇO EM LEITO NATURAL - COM ESCAVADEIRA E CAMINHÃO BASCULANTE DE 14 M³ | M³ | 5.58 | 01/07/2023
ESCAVAÇÃO, CARGA E TRANSPORTE DE MATERIAL DE PRIMEIRA CATEGORIA | M³ | 4.32 | 01/07/2023
ESCAVAÇÃO, CARGA E TRANSPORTE DE MATERIAL DE PRIMEIRA CATEGORIA (DMT ATÉ 1,0KM) | M3 | 8.73 | 01/07/2023
ESCAVAÇÃO, CARGA E TRANSPORTE DE SOLOS MOLES - DMT DE 1.000 A 1.200 M - CAMINHO DE SERVIÇO EM LEITO NATURAL - COM CAMINHÃO BASCULANTE DE 14 M³ | M³ | 18.62 | 01/07/2023
ESCORAMENTO DA ESCADA | M³ | 532.25 | 01/07/2023
ESCORAMENTO DAS VIGAS E LAJES EXISTENTES | M³ | 417.43 | 01/07/2023
ESCORAMENTO DE VIGAS E LAJES | M³ | 532.25 | 01/07/2023
ESCOVA DE AÇO COM CABO | PC | 2.6 | 16/11/2020
ESCOVA DE AÇO PARA ESMERILHADEIRA TIPO COPO FIO ONDULADO 60MM (MAKITA D-55099) | PÇ | 32 | 05/07/2021
ESCOVAS DE AÇO | PÇ | 8.31 | 25/11/2020
ESGUICHO COM REQUINTE DIÂMETRO 13MM | UN | 145.83 | 01/07/2023
ESGUICHO CONICO 11/2" X 16MM | PÇ | 689.1045 | 01/06/2024
ESGUICHO JATO REGULÁVEL Ø11/2" | PÇ | 102.3827 | 05/01/2022
ESGUICHO REGULÁVEL COM ENTRADA TIPO STORZ DN 1.1/2" | PÇ | 71.23 | 01/05/2019
ESGUICHO REGULÁVEL LATÃO ER 11/2 | PÇ | 102.72 | 30/04/2021
ESGUICHO REGULÁVEL LATÃO ER 11/2" | PÇ | 141.01 | 16/04/2021
ESGUICHOS JATO REGULÁVEL 1 1/2" | PÇ | 114.2134 | 11/03/2022
ESMALTE EPÓXI | M² | 18.71 | 01/07/2023
ESMALTE SINTÉTICO | M² | 17.47 | 01/07/2023
ESMALTE SINTÉTICO BRANCO | GL | 87.56 | 01/05/2019
ESMALTE SINTÉTICO SOBRE ESQUADRIAS DE MADEIRA | M2 | 27.45 | 01/07/2023
ESMALTE SINTÉTICO SOBRE SUPERFÍCIES METÁLICAS | M2 | 33.5 | 01/07/2023
ESMALTE SINTÉTICO, BRILHO EM ELEMENTOS DE FUNILARIA | M2 | 33.5 | 01/07/2023
ESMERIL DE BANCADA 735W 220 V | PÇ | 830 | 02/02/2021
ESMERILHADEIRA 4" | MÊS | 90 | 12/08/2022
ESMERILHADEIRA 4" | MÊS | 90 | 12/08/2022
ESMERILHADEIRA 4" (1 PÇ PELO PERIODO DE 6 MESES) | MÊS | 90 | 22/07/2022
ESMERILHADEIRA 4,5 | PÇ | 600 | 06/10/2022
ESMERILHADEIRA 7" | MÊS | 110 | 12/08/2022
ESMERILHADEIRA 7" (1 PÇ PELO PERIODO DE 6 MESES) | MÊS | 110 | 22/07/2022
ESMERILHADEIRA 9" | MÊS | 120 | 12/08/2022
ESMERILHADEIRA 9" (1 PÇ PELO PERIODO DE 6 MESES) | MÊS | 120 | 22/07/2022
ESMERILHADEIRA 9” – 220V – 2000W MARCA BOSCH | PÇ | 903.5 | 05/07/2021
ESMERILHADEIRA ANGULAR 4 ½” – 850 W MAKITA – CÓDIGO M9510B – VOLTAGEM 220 V | PÇ | 433.6 | 18/10/2021
ESMERILHADEIRA ANGULAR 4 ½” COM 850W DE POTÊNCIA - MAKITA-M9510B 220V | PÇ | 350 | 29/09/2021
ESPAÇADORES CRUZETA 2MM PARA REVESTIMENTO | PÇ | 0.06 | 23/02/2022
ESPAÇADORES CRUZETA DE 2MM PARA PISO PORCELANATO (PCT C/ 100) | PCT | 3 | 30/04/2021
ESPAÇADORES CRUZETA DE 2MM PARA PISO PORCELANATO -100 UNIDADES | PCT | 2.9 | 01/02/2021
ESPALHAMENTO E CONFORMAÇÃO DE MATERIAL DE BOTA-FOR A | M³XKM | 0.79 | 01/07/2023
ESPALHAMENTO/REGULARIZAÇÃO MECANIZADA EM ÁREA DE BOTA-FORA | M³ | 2.17 | 01/10/2018
ESPÁTULA 12,7 CM DE AÇO PARA MASSA GESSO PINTURA POLIMENTO | PC | 35.5 | 01/02/2021
ESPÁTULA 12,7CM PARA GESSEIRO | PÇ | 18.28 | 25/05/2021
ESPATULA DENTADA 20CM PT2 | PC | 11.88 | 16/11/2020
ESPATULA DENTADA 20CM PT2 - COD. ESP-20 PT2 | PÇ | 22 | 01/10/2018
ESPATULA LISA DE AÇO 100MM | PÇ | 3.05 | 01/10/2018
ESPATULA LISA DE PVC 100MM | PÇ | 1.39 | 01/10/2018
ESPATULAS 12,7 CM P/ MASSA | PÇ | 15.9 | 30/04/2021
ESPÁTULAS DE AÇO | PÇ | 6.81 | 04/10/2021
ESPECIFICAÇÃO TÉCNICA PARA A REFORMA DO PISO DO TERMINAL | VB | 15000 | 01/01/2024
ESPELHO 02XRJ45, PARA CAIXA 4 POL.X2 POL. EMBUTIDA. | UN | 78.44 | 01/07/2023
ESPELHO 02XRJ45, PARA CAIXA 4X2 POL EMBUTIDA. | UN | 78.44 | 01/07/2023
ESPELHO 4X2 1 POSTO PIAL LEGRAND | PÇ | 6.5 | 27/05/2021
ESPELHO 4X2 CEGO PIAL LEGRAND | PÇ | 6.5 | 27/05/2021
ESPELHO CEGO PIAL PLUS 4X2 | PÇ | 6.86 | 17/01/2022
ESPELHO COM MOLDURA | PÇ | 131.29 | 01/07/2023
ESPELHO COM MOLDURA 50X90 PARA SANIT PNE | PÇ | 278.94 | 01/07/2023
ESPELHO CONCAVO DE 60CM | UN | 486.9563 | 01/06/2023
ESPELHO CRISTAL 6MM COLOCADO 1400 X 950 MM | PÇ | 590 | 08/11/2022
ESPELHO CRISTAL 6MM COM PROTETOR DE BORDAS CEBRACE 1400 X 950 (E02) | PÇ | 340 | 24/05/2021
ESPELHO CRISTAL 6MM COM PROTETOR DE BORDAS CEBRACE MEDINDO 700 X 950 (E04) | PÇ | 170 | 24/05/2021
ESPELHO CRISTAL 6MM, COM BORDAS LAPIDADAS E PROTEGIDAS COM PROTETOR DE BORDAS Á BASE DE ELASTÔMEROS DE ALTO DESEMPENHO, DA CEBRACE , DIMENSÕES 70 X 95 CM | PÇ | 295 | 27/10/2022
ESPELHO CRISTAL GUARDIAN 6MM INSTALADO 600 X 900 | PÇ | 255 | 22/06/2022
ESPELHO CRISTAL GUARDIAN 6MM INSTALADO MEDINDO 1400 X 950 | PÇ | 470 | 20/06/2022
ESPELHO DUPLO CRISTAL 6MM COM PROTETOR DE BORDAS CEBRACE 1400 X 950MM | PÇ | 400 | 29/04/2022
ESPELHO DUPLO PIAL PLUS 4X2 | PÇ | 4.65 | 19/02/2021
ESPELHO INCLINADO PNE CRISTAL 6MM, COM BORDAS LAPIDADAS E PROTEGIDAS COM PROTETOR DE BORDAS Á BASE DE ELASTÔMEROS DE ALTO DESEMPENHO, DA CEBRACE OU EQUIVALENTE. | PÇ | 220 | 29/04/2022
ESPELHO MODULAR WPS38-1 | PC | 96.24 | 30/04/2021
ESPELHO PARA UM CONECTOR DE TV RG59. | UN | 19.42 | 01/07/2023
ESPELHO SIMPLES CRISTAL 6MM COM PROTETOR DE BORDAS CEBRACE 950 X 700MM | PÇ | 248 | 29/04/2022
ESPELHO TRIPLO PIAL PLUS 4X2 | PÇ | 4.65 | 19/02/2021
ESPELHOS | UN | 11724.35 | 01/07/2023
ESPONJAS PARA LIMPEZA (109/73/20MM) | PÇ | 2.15 | 31/08/2021
ESPUMA EXPANSIVA – 500ML | PÇ | 16.79 | 22/04/2021
ESPUMA EXPANSIVA 500 ML | PÇ | 19.95 | 29/03/2021
ESPUMA EXPANSIVA PU TYTAN | PÇ | 25.12 | 04/01/2022
ESPUMA EXPANSIVEL – BISNAGA 500 ML | PÇ | 21.9 | 19/11/2020
ESPUMA EXPANSIVEL 500ML | PÇ | 21 | 01/10/2018
ESPUMAS DE PEDREIRO (21X13X6) | PÇ | 4.15 | 31/08/2021
ESQUADRIA DE ALUMÍNIO FIXA - ACÚSTICA EF1 - 3,85X2,50M - 1PÇ | UN | 11983.71 | 01/07/2023
ESQUADRIA EM ALUMÍNIO COM VENEZIANA, (10 X 20) CM, PARA VENTILAÇÃO PERMANENTE | UN | 33.62 | 01/07/2023
ESQUADRIAS | M² | 594.47 | 01/07/2023
ESQUADROS PARA PEDREIRO | PÇ | 13.29 | 30/06/2021
ESTACA ESCAVADA HÉLICE CONTÍNUA MONITORADA Ø 25 CM, COM ARMADURA, PROFUNDIDADE ,MÍNIMA 10 METROS (99UN) AMPLIAÇÃO DO GALPÃO DE LOGÍSTICA (ÁREA A.1) | M | 199.3254 | 01/09/2024
ESTACA ESCAVADA HÉLICE CONTÍNUA MONITORADA Ø 25 CM, COM ARMADURA, PROFUNDIDADE ,MÍNIMA 8 METROS (99UN) - AMPLIAÇÃO DO GALPÃO DE LOGÍSTICA (ÁREA A.1) | M | 199.3254 | 01/09/2024
ESTACA ESCAVADA HÉLICE CONTÍNUA MONITORADA Ø 40 CM, INCLUINDO ARMADURA, CONCRETAGEM E ARRASAMENTO, PROFUNDIDADE MÍNIMA 14 METROS (28 UN) (CONFORME PROJETO ABV.TPS-00.302.DG.0010-03.E) | M | 318.928 | 01/10/2023
ESTACA ESCRAVADA HÉLICE CONTÍNUA MONITORADA Ø 25 CM, COM ARMADURA, PROFUNDIDADE MÍNIMA 10 METROS (99UN) | M | 199.3254 | 01/09/2024
ESTACA ESCRAVADA HÉLICE CONTÍNUA MONITORADA Ø 25 CM, COM ARMADURA, PROFUNDIDADE MÍNIMA 11 METROS (99UN) (60 UN) | M | 199.3254 | 01/09/2024
ESTACA ESCRAVADA HÉLICE CONTÍNUA MONITORADA Ø 25 CM, COM ARMADURA, PROFUNDIDADE MÍNIMA 8 METROS (34UN) | M | 199.3254 | 01/09/2024
ESTACA HÉLICE CONTÍNUA , DIÂMETRO DE 25 CM, INCLUSO CONCRETO FCK=25MPA E ARMADURA MÍNIMA (EXCLUSIVE MOBILIZAÇÃO E DESMOBILIZAÇÃO) | M | 135.51 | 01/07/2023
ESTACA HÉLICE CONTÍNUA , DIÂMETRO DE 60 CM, INCLUSO CONCRETO FCK=30MPA E ARMADURA MÍNIMA (EXCLUSIVE MOBILIZAÇÃO E DESMOBILIZAÇÃO) | M | 316.86 | 01/07/2023
ESTACA METÁLICA - FORNECIMENTO E CRAVAÇÃO DE TRILHO METÁLICO TR50 - PAREDES DIVISÓRIA DO GALPÃO - FACHADA DIREITA | UN | 12405.0934 | 01/11/2023
ESTAÇÃO DE CHAMADA REMOTA - BOSCH - PRS-CSR | PÇ | 6101.89 | 17/12/2021
ESTAÇAO DE SOLDA E RETRABALHO AR QUENTE YAXUN 902 - 220V | PÇ | 1006.2 | 13/07/2022
ESTACAS HÉLICE CONTINUA A CADA 10X10M DE COMPRIMENTO 21M, DIAM=60CM, CONCRETO C30 (FCK=30MPA A 28 DIAS EM AMBIENTE URBANO (II)), 8 ARMADURAS DE COMPRIMENTO 6M, BITOLA 16MM E ARMADURA MÍNIMA DE 0,5% | HA | 4204.11 | 01/07/2023
ESTANHO PARA SOLDA 1,0CMM2 | RL | 35 | 02/02/2021
ESTANHO PARA SOLDA ROLO 1,0MM 500 GRAMAS | PÇ | 116.14 | 17/04/2021
ESTEIRA DE ROLETE P/ CANAIS DE INSPECAO- 100CM X 75CM X 84CM - FABRICANTE:- EQUIPECON | UN | 3185.61 | 06/04/2024
ESTEIRAS ROLANTES | UN | 264093.39 | 01/07/2023
ESTILETE STARRETT S011 | PÇ | 167.66 | 13/05/2021
ESTILETES COM LAMINA LONGA E RETRÁTIL | PÇ | 9.8 | 29/01/2021
ESTILETES TRAPEZOIDAL | PÇ | 34.34 | 30/06/2021
ESTOPA CRUA SACO PLASTICO COM 1 K | UN | 10.5 | 10/11/2020
ESTOPA PANO DE LIMPEZA MECÂNICO COSTURADO SACO | KG | 8.55 | 23/02/2022
ESTRADO DE MADEIRA TIPO GRADE | M3 | 100.93 | 01/07/2023
ESTRUTURA AUXILIAR PARA FIXAÇÃO DAS INSTALAÇÕES DE SPK NA AMPLIAÇÃO DO PRÉDIO TZERO (CANTONEIRA DE AÇO CARBONO 2X1/4 X 6MTS) | UN | 449.53 | 01/11/2023
ESTRUTURA DE APOIO A COBERTA DA CAPELA | M³ | 277.68 | 01/07/2023
ESTRUTURA DE APOIO À ESCADA M1 | M³ | 29.44 | 01/07/2023
ESTRUTURA DE APOIO À ESCADA M5 | M³ | 532.25 | 01/07/2023
ESTRUTURA DE APOIO DA ESCADA E14 - NÍVEL 93,62 | M³ | 29.44 | 01/07/2023
ESTRUTURA METÁLICA - APROXIMADAMENTE 3.850 KG | KG | 38.64 | 01/05/2024
ESTRUTURA METÁLICA (COBERTURA/FECHAMENTO LATERAL) PARA A EDIFICAÇÃO DA CENTRAL DE UTILIDADES 3 (CUT 3) - CENTRAL DE UTILIDADES 3 (CUT-3) | KG | 18.335 | 01/09/2024
ESTRUTURA METÁLICA DA AMPLIAÇÃO DO GALPÃO DE LOGÍSTICA (COBERTURA/FECHAMENTO LATERAL), CONFORME PROJETO - AMPLIAÇÃO DO GALPÃO DE LOGÍSTICA (ÁREA A.1) | KG | 18.335 | 01/09/2024
ESTRUTURA METÁLICA DA AMPLIAÇÃO DO GALPÃO DE LOGÍSTICA (COBERTURA/FECHAMENTO LATERAL, CONFORME PROJETO | KG | 18.335 | 01/09/2024
ESTRUTURA METÁLICA DAS 02 PORTARIAS DA ÁREA A.4 (SISTEMA VIÁRIO0 CONFORME PROJETO | KG | 18.335 | 01/09/2024
ESTRUTURA METÁLICA DECORATIVA DA CAPELA | M | 219.01 | 01/07/2023
ESTRUTURA METÁLICA DOS 2 ABRIGOS PARA GÁS (ÁREA A.4 SISTEMA VIÁRIO) CONFORME PROJETO | KG | 18.335 | 01/09/2024
ESTRUTURA METÁLICA PARA COBERTURA EM TELA SANDUICHE | M² | 320 | 01/02/2023
ESTRUTURAS METÁLICAS / COBERTURA | M | 295.49 | 01/07/2023
ESTUDO DE RIGGING COM ART DA OPERAÇÃO | VB | 1780 | 01/05/2019
ETIQUETA DE BLOQUEIOEQUIPAMENTO TRAVADO PARA PROTEÇÃO DE PESSOAS TRABALHANDO NA MANUTENÇÃO | PÇ | 5.72 | 27/05/2021
ETIQUETA PARA CABO UTP CAT.6 E 6A BMP21 PL (REF.M21-1500-427) BRADY | ROLO | 216.59 | 01/10/2018
ETIQUETA PARA ESPELHOS E TOMADAS BMP21 PL (REF: M21-500-423) BRADY | ROLO | 135.83 | 01/10/2018
ETIQUETAS PARA IDENTIFICAÇÃO ESPELHOS. | UN | 7.56 | 01/07/2023
EUCOREPAIR V-50 - EMBALAGEM DE 25,00 KG | SC | 45 | 01/10/2018
EXAUSTOR - EX-A-01 / EX-A-02 | UN | 16192.38 | 01/05/2019
EXAUSTOR - EX-C-01 A EX-C-06 | UN | 9180.03 | 01/05/2019
EXAUSTOR - EX-C-07 | UN | 15224.68 | 01/05/2019
EXCEDENTE DE MATERIAIS | KG | 59.5824 | 01/09/2022
EXECUÇÃO DE 40 ML DE CERCA METÁLICA COM MATERIAL APLICADO: MOURÕES DE RETO SENDO 2,40 H TELA DE 2” FIO BWG 12, 3 FIOS DE ARAME TENSOR BWG 12, AMARRAÇÃO COM ARAME BWG 14. | VB | 10400 | 01/02/2019
EXECUÇÃO DE ALVENARIA DE BLOCOS DE CONCRETO VEDAÇÃO 19X19X39CM, ESPESSURA 19CM, ASSENTADOS COM ARGAMASSA TRAÇO 1:0,5:8 (CIMENTO, CAL E AREIA), JUNTAS DE 10MM | M² | 57.71 | 01/07/2023
EXECUÇÃO DE BASE DE BRITA GRADUADA SIMPLES CBR > 80% | M3 | 255.3005 | 01/08/2024
EXECUÇÃO DE BASE DE BRITA GRADUADA SIMPLES CBR > 80% (BGS) | M3 | 350 | 01/04/2024
EXECUÇÃO DE CAIXA DE PASSAGEM EM ALVENARIA, 60 CM X 60 CM - DIURNO | UN | 666 | 01/12/2018
EXECUÇÃO DE CAIXAS DE PASSAGEM, INSTALAÇÃO DE DUTOS DE PVC DIÂM. 200 MM ENTRE CAIXAS DE PASSAGEM E PONTOS DE DESCARGA DE EFLUENTES MATERIAIS: FORNECIMENTO DALOS | VB | 4462 | 01/12/2018
EXECUÇÃO DE CÁLCULO ESTRUTURAL, PROJETO DE CONCRETO ARMADO DE FUNDAÇÃO E PROJETO BÁSICO DE ESTRUTURAS METÁLICAS, INCLUSIVE ESTRUTURA METÁLICA AUXILIAR DA FACHADA PARA FIXAÇÃO DA DÂNICA E COBERTURA DA ESCADA, DESENHOS FORMATOS A0 E A1, PARA INSTALAÇÃO DE UMA (UMA ÚNICA) ESCADA FIXA COM CARGAS DA NBR-6123, NO EDIFÍCIO PIER C AEROPORTO DE VIRACOPOS, EM CAMPINAS. | VB | 16120 | 01/05/2019
EXECUÇÃO DE CERCA METÁLICA COM MOURÕES RETOS SENDO 2,00 H TELA DE 2” FIO BWG 12 ARAME TENSOR BWG 12, AMARRAÇÃO COM ARAME BWG 14 | ML | 238.45 | 01/12/2018
EXECUÇÃO DE CERCA METÁLICA COM MATERIAL APLICADO: MOURÕES DE CONCRETO SENDO 2,20 H TELA DE 2” FIO BWG 12 ARAME TENSOR BWG 12, AMARRAÇÃO COM ARAME BWG 14 INCLUSO NO VALOR CONFECÇÃO DE MURETA DE 0,10M X 0,25M FUNDIDA IN LOCO COM 0,20M DE MURETA ACIMA DO SOLO, GANCHOS PARA FIXAÇÃO DA TELA | ML | 183.5294 | 01/12/2018
EXECUÇÃO DE CORPO BSTC 1200MM NORMAL | M | 1014.69 | 01/07/2023
EXECUÇÃO DE CORTE COM SERRA CLIPPER ESPECIAL PARA INSTALAÇÃO DE KANAFLEX DE 2" - PROFUNDIDADE DE 42 CM | M | 308 | 01/01/2020
EXECUÇÃO DE EMBOÇO/MASSA ÚNICA PARA PAREDES INTERNA E EXTERNA, ARGAMASSA MISTA DE CIMENTO, CAL HIDRATADA E AREIA SEM PENEIRAR TRAÇO 1:2:8, QUE DEVERÁ SER APLICADA SOBRE CHAPISCO, EM TODA AS PAREDES QUE RECEBERÃO PINTURA OU ALGUM TIPO DE REVESTIMENTO (COM EXCEÇÃO DO LAMINADO MELAMÍNICO). | M² | 5.65 | 01/07/2023
EXECUÇÃO DE EMBOÇO/MASSA ÚNICA PARA PAREDES INTERNAS E EXTERNAS COM ARGAMASSA DE CIMENTO E AREIA SEM PENEIRAR, TRAÇO 1:3, QUE DEVERÁ SER APLICADO EM TODAS AS PAREDES COM ACABAMENTO EM LAMINADO MELAMÍNICO. | M² | 48.05 | 01/07/2023
EXECUÇÃO DE ESTRIAS NO PAVIMENTO ( GROOVING ) | M2 | 55.06 | 01/04/2022
EXECUÇÃO DE FURO EM LAJE DE CONCRETO - DIÂMETRO DE 2" A 2 1/4 | SV | 114.6 | 10/03/2021
EXECUÇÃO DE FUROS EM PAVIMENTAÇÃO DE CONCRETO / BETUMINOSO PARA INSTALAÇÃO DE SHALOW BASE - DIÂMETRO 35 CM - 42 CM DE PROFUNDIDADE | UN | 1260 | 01/01/2020
EXECUÇÃO DE JUNTA DE DILATAÇÃO/ISOLAÇÃO COM MATERIAL COMPRESSÍVEL, ESPESSURA DE 20,0 MM | M² | 23.53 | 01/07/2023
EXECUÇÃO DE LIMPEZA DE CANALETA, EXTENSÃO APROXIMADA DE 200METROS, COM REMOÇÃO DO RESÍDUO ATÉ A ÁREA ADJACENTE Á ROTATÓRIA | VB | 3000 | 01/06/2023
EXECUÇÃO DE PAREDES DE FECHAMENTO EM BLOCOS DE CONCRETO DE 19X19X39 CM COM PINTURA EM LÁTEX COR CINZA | M2 | 342.8821 | 01/06/2023
EXECUÇÃO DE PAREDES EM DRY-WALL, PORTAS, PORTÕES, DIVISÓRIAS E OUTROS. | M2 | 358.9346 | 01/06/2023
EXECUÇÃO DE PASSEIO EM CONCRETO ARMADO (10MPA) COM TELA MALHA POP 15X15 COM 8CM. | M² | 175 | 01/04/2024
EXECUÇÃO DE RAMPA EM CONCRETO NAS DIMENSÕES DE 4,00X2,00X0,20 M | M² | 418.2923 | 01/06/2023
EXECUÇÃO DE REBOCO COM ARGAMASSA MISTA DE CIMENTO, CAL HIDRATADA E AREIA SEM PENEIRAR TRAÇO 1:2:6 | M² | 48.05 | 01/07/2023
EXECUÇÃO DE SERVIÇOS CIVIS RELATIVOS À CONCLUSÃO DE PENDÊNCIAS DO PÍER B | VB | 24360 | 04/11/2022
EXECUÇÃO DE SERVIÇOS CIVIS RELATIVOS À CONCLUSÃO DE PENDÊNCIAS DO PÍER B NOS PORTÕES 08, 10 E 12 | VB | 24360 | 14/12/2022
EXECUÇÃO DE SERVIÇOS COM MATERIAL APLICADO PARA RETRABALHOS EM 180ML DE ALAMBRADO NA ÁREA EXTERNA INFERIOR DA RESA NA CABECEIRA 15 | VB | 6480 | 01/12/2018
EXECUÇÃO DE SERVIÇOS DE ELÉTRICA E ELETRÔNICA (TI) PARA AS OBRAS DO PÍER B E RESPECTIVOS PORTÕES DE EMBARQUE | VB | 230869.8 | 16/04/2021
EXECUÇÃO DE SERVIÇOS DE ENGENHARIA PARA AUTOMAÇÃO E COMISSIONAMENTO DE FANCOILS (AIR HANDLING UNITS - AHUS) E EXAUSTORES/VENTILADORES PARA AS GALERIAS TÉCNICAS, PRESSURIZAÇÃO DE ESCADAS DE EMERGÊNCIA E DEMAIS AMBIENTES DO TERMINAL DE PASSAGEIROS DE VIRACOPOS, COM BASE NOS DEMAIS TERMOS DESTA AUTORIZAÇÃO DE FORNECIMENTO - AF E SEUS ANEXOS | VB | 29300 | 01/05/2019
EXECUÇÃO DE SERVIÇOS DE ENGENHARIA PARA O SISTEMA DE COMBATE A INCÊNDIO DO AEROPORTO DE VIRACOPOS, ASSIM COMPREENDIDO: FLOW METER | VB | 14500 | 01/05/2019
EXECUÇÃO DE SERVIÇOS DE ENROCAMENTO, RECOBRIMENTO COM SOLO E APLICAÇÃO DE REVESTIMENTO VEGETAL NA ÁREA CENTRAL DO TALUDE FRONTAL (EXTREMIDADE DA RESA) | VB | 52700 | 01/12/2018
EXECUÇÃO DE SERVIÇOS DE ENROCAMENTO, RECOBRIMENTO COM SOLO E APLICAÇÃO DE REVESTIMENTO VEGETAL NA ÁREA CENTRAL DO TALUDE FRONTAL (EXTREMIDADE DA RESA) - ÁREA CENTRAL DO TALUDE FRONTAL DA RESA | VB | 23400 | 01/12/2018
EXECUÇÃO DE SERVIÇOS DE SOLDAGEM DE PINOS (STUD-BOLT) | EQUIPE | 3000 | 01/10/2018
EXECUÇÃO DE SERVIÇOS EM FACHADA DO TERMINAL DE PASSAGEIROS, NAS ÁREAS DO CORREDOR E PÍER B, CONFORME ANEXO I | VB | 95800 | 25/05/2022
EXECUÇÃO DE SERVIÇOS EM FIBRA ÓPTICA DA REDE DO SISTEMA DE DETECÇÃO E ALARME DE INCÊNDIO (FIRE DETECTION AND ALARM SYSTEM - FDAS) | VB | 14980 | 01/05/2019
EXECUÇÃO DE SINALIZAÇÃO HORIZONTAL COR BRANCA À BASE DE RESINA ACLÍLICA ESTIRENADA E MICRO ESFERAS DROP-ON. | M2 | 141.64 | 01/06/2022
EXECUÇÃO DE SINALIZAÇÃO VERTICAL - LADO TERRA (IDENTIFICAÇÃO DE RESIDUO CLASE "D") | UNID. | 786.048 | 01/05/2024
EXECUÇÃO DE SPDA COM INSTALAÇÃO DE 3 HASTES DE ATERRAMENTO 50MM | VB | 2514.86 | 01/06/2023
EXECUÇÃO DE SUB BASE BGS | M3 | 350 | 01/04/2024
EXECUÇÃO DE SUB BASE CCR | M3 | 700 | 01/04/2024
EXECUÇÃO DE SUB BASE DE BGS | M³ | 360 | 01/04/2024
EXECUÇÃO DE SUB-BASE ESTABILIZADA CBR >= 20% | M3 | 105 | 01/04/2024
EXECUÇÃO DE TUNNEL LINER D = 1.200 MM - MÉTODO NÃO DESTRUTIVO - ESCAVAÇÃO, FORNECIMENTO E INSTALAÇÃO SOB RODOVIA | M | 7633.42 | 01/07/2023
EXECUÇÃO DO PROJETO DE RECOMPOSIÇÃO DE TALUDE E DRENAGEM SUPERFICIAL DA RESA. | VB | 9000 | 01/12/2018
EXECUÇÃO DO PROJETO EXECUTIVO, TOMANDO COMO BASE O LAYOUT APRESENTADO NO ANEXO I DO TR, A SER APROVADO PREVIAMENTE PELA ABV, DEVENDO CONTEMPLAR AS SEGUINTES DISCIPLINAS: ELÉTRICA, ELETRÔNICA, ESGOTO, SISTEMA DE COMBATE A INCÊNDIO (COMPARTIMENTAÇÃO, SPRINKLER), SISTEMA DE AR CONDICIONADO E EXAUSTÃO | VB | 31360 | 01/12/2024
EXECUÇÃO DO PROJETO PARA ADEQUAÇÕES, MODIFICAÇÕES E ADAPTAÇÕES DO SISTEMA DE INSTRUMENTAÇÃO DE PISTA, DENTRO DO PROGRAMA DE MANUTENÇÃO E REPAROS DAS CABECEIRAS 15 E 33 DA PISTA DE POUSO DE VIRACOPOS | UN | 101750 | 01/12/2018
EXECUÇÃO DO TRECHO 1 DA REDE SUBTERRÂNEA DE HIDRANTES E SPRINKLERS, NO TRECHO DE PASSAGEM DO ACESSO DE VEÍCULOS AO TECA (T30), Ø 300 MM, COM EXTENSÃO APROXIMADA DE 50 METROS | M | 1218.49 | 01/05/2024
EXECUÇÃO DO TRECHO 2 DA REDE SUBTERRÂNEA DE HIDRANTES E SPRINKLERS, NO TRECHO DE PASSAGEM DA SAÍDA DE VEÍCULOS AO TECA (T30A), Ø 300 MM, COM EXTENSÃO APROXIMADA DE 45 METROS | M | 1218.49 | 01/05/2024
EXECUÇÃO DOS SERVIÇOS DE ENLAÇAMENTO, MIGRAÇÃO E INSTALAÇÃO DE DISPOSITIVOS DO SISTEMA DE DETECÇÃO E ALARME DE INCÊNDIO (FDAS) PARA O TERMINAL DE PASSAGEIROS, CORREDOR, PÍER A, PÍER B E PÍER C, TESTES DE GARANTIA DAS INSTALAÇÕES E ANOTAÇÃO DE RESPONSABILIDADE TÉCNICA DOS SERVIÇOS | DIÁRIA | 790 | 01/05/2019
EXECUÇÃO DOS SERVIÇOS DE RECUPERAÇÃO E COMPLETO FUNCIONAMENTO DA ESCADA ROLANTE DO PORTÃO DE EMBARQUE DO PÍER C, ENVOLVENDO AS SEGUINTES ATIVIDADES, SEM SE LIMITAREM: - DESMONTAGEM / LIMPEZA GERAL / LUBRIFICAÇÃO DE CORREIAS / LIMPEZA DE PEÇAS / VERIFICAÇÃO DA CORREIA / VERIFICAÇÃO DA UNIDADE MOTRIZ / DEGRAUS / ALIMENTAÇÃO DE ENERGIA / OUTROS - COMISSIONAMENTO E LIBERAÇÃO PARA OPERAÇÃO | UN | 10441.07 | 01/10/2018
EXECUÇÃO DOS SERVIÇOS, SUBSTITUIÇÃO DE PEÇAS E ENERGIZAÇÃO PARA O COMPLETO FUNCIONAMENTO DO ELEVADOR DO PORTÃO DE EMBARQUE DO PÍER C, INCLUINDO COMISSIONAMENTO, NA CONDIÇÃO "LIBERAÇÃO PARA OPERAÇÃO" | UN | 32563.8 | 01/10/2018
EXECUÇÃO DOS TESTES HIDROSTÁTICOS DA REDE SUBTERRÂNEA | UN | 21000 | 01/05/2024
EXECUÇÃO DRENO NAS CALÇADAS PARA AR CONDICIONADO DA CASA DE BOMBA | VB | 1000 | 01/11/2023
EXECUÇÃO FORNECIMENTO E CRAVAÇÃO DE PONTOS DE FIXAÇÃO DE LINHA DE VIDA, CONFORME PROJETO, COM ESTACA Ø 0,15 M X 1,0 M E OLHAL Ø 25 MM | UN | 120 | 01/12/2018
EXECUÇÃO PAREDE CORTA FOGO COMPLETA NAS DUAS FACES, SENDO LADO EXTERNO DRYWALL VERDE ENTRE EIXO 14 E 15 | M | 350 | 01/11/2023
EXECUÇÃO PLUMADA DAS AGUAS PLUVIAIS EM PVC DAS CASAS DE GÁS E TANQUES DO DIESEL | M | 100 | 01/11/2023
EXTENSAO MF CONECT SM BLI G-657A2 LC-UPC 1.5M C ADAPT D.09 (2PC) FURUKAWA | PC | 282.34 | 01/02/2024
EXTENSAO OPTICA CONECTORIZADA 02F 62.5 LC-UPC 1.5M - COG - LARANJA - D2 | CJ | 138 | 16/08/2021
EXTENSÃO ÓPTICA DUPLEX COM CONECTORES SC MONOMODO 50/125 MICRO M 2,5 M. | UN | 279.17 | 01/07/2023
EXTENSAO SOLIDA RJ-45 F/UTP GIGALAN AUGMENTED CAT.6A - CM - T568A - 2.5M - CINZA (BLINDADO) | PÇ | 138.44 | 01/02/2019
EXTENSORES 3M PARA RODO DENTADO | PC | 45 | 01/02/2021
EXTINOTOR CO2 | PÇ | 520 | 30/06/2022
EXTINTOR ABC - 12 LITROS | UNID. | 609.408 | 01/05/2024
EXTINTOR DE ABC 2-A 20-BC 48 UNIDADES | MÊS | 4100 | 15/09/2024
EXTINTOR DE CO² 5-BC 3 UNIDADES | MÊS | 550 | 15/09/2024
EXTINTOR DE PÓ BC - 40-B:C DE SOBRE-RODAS CAPACIDADE 50KG. | UN | 309.21 | 01/07/2023
EXTINTOR PÓ ABC 2-A:20B:C | PÇ | 486.7397 | 01/06/2024
EXTINTOR PORTÁTIL DE ÁGUA PRESSURIZADA 10L (FORNECIMENTO, INSTALAÇÃO E TESTE) | UN | 182.12 | 01/07/2023
EXTINTOR PORTÁTIL DE CO2 (FORNECIMENTO, INSTALAÇÃO E TESTE) | UN | 510.47 | 01/07/2023
EXTINTOR PORTÁTIL DE PÓ QUÍMICO BC 20-B:C (FORNECIMENTO, INSTALAÇÃO E TESTE) | UN | 177.12 | 01/07/2023
EXTINTOR SOBRERRODAS -CARGA DE PÓ BC - CAPACIDADE 80-B:C - CARGA 50KG | PÇ | 1304.65 | 01/05/2019
EXTINTOR TIPO ABC - 4KG | PÇ | 145 | 03/11/2021
EXTINTOR TIPO ABC – 4KG | PÇ | 165 | 30/06/2022
EXTINTORES | VB | 20291.354 | 01/11/2023
EXTINTORES DE INCÊNDIO TIPO PÓ QUÍMICO COM CARGA CLASSES ABC CAPACIDADE 06 KG. PRESSURIZADO COM VÁLVULA EM LATÃO FORJADO TIPO INTERMITENTE MANÔMETRO CAPACIDADE 0 A 21 KGF. SAIA PLÁSTICA DE POLIETILENO DE ALTO IMPACTO ANTI-FAISCANTE, PRÉ-TRATAMENTO DO CILINDRO COM FOSFATIZAÇÃO INTERNA E EXTERNA, PINTURA DE ACABAMENTO EM EPÓXI CONFORME NORMA NBR-10721 DA ABNT DE FABRICAÇÃO E PARA PERFORMANCE DE CAPACIDADE EXTINTORA CONFORME NORMA NBR-9443 E 9444(2A-20B:C). | UN | 231.89 | 01/07/2023
F01U274353 - LVF-5003N-S3B13 VARIFOCAL, 3.8-13MM, 3MP, C MOUNT - BOSCH | PÇ | 934.51 | 13/11/2020
F01U283895 - NBR-50022-C FIXED CAMERA 2 MP - BOSCH | PÇ | 2303.42 | 13/11/2020
F100P 12V C/ DRIVER - SIRENE ELETRÔNICA DE 100 W RMS PARA VEÍCULOS ESPECIAIS; POTÊNCIA SONORA DE: 120 / 122 DB; SISTEMA DE MEGAFONE COM AJUSTE DE GANHO; FREQUÊNCIA DE 300 A 3000 HZ; 6 SONS DE SIRENE, SENDO 4 CONTÍNUOS (WAIL, YELP, HI-YELP, HI-LO) E 2 INTERMITENTES (MANUAL, HORN); CONTROLE INTEGRADO PARA SINALIZAÇÃO VISUAL, COM 2 FUNÇÕES DE SAÍDA 12V; ENTRADA AUXILIAR PARA RÁDIO TRANSCEPTOR, CONSUMO INFERIOR A 1 MA EM STAND-BY; POSSUI UNIDADE SONOFLETORA PARA SER INSTALADA NO COFRE DO MOTOR DO VEÍCULO. | CJ | 770 | 01/05/2019
FABRICAÇÃO E INSTALAÇÃO DE ESCADA DE ESTRUTURA METÁLICA CONFORME PROJETOS (PF-18-32-101-B, PF18-32-102-B; PF-18-32-103-B.) | PÇ | 93280 | 01/05/2019
FABRICAÇÃO E INSTALAÇÃO DE ESCADA E GUARDA CORPO DE ESTRUTURA METÁLICA (PESO TOTAL: 1.480KG) | PÇ | 31894 | 01/02/2019
FACA CURVADA DESENCAPADOS DE CABOS ISOLAÇÃO 1000 VOLTS | PÇ | 93.61 | 24/05/2021
FACHADA EM VIDRO RETIRADA E INSTALAÇÃO EM NOVO LOCAL | M² | 150 | 01/02/2023
FACHADA POSTERIOR DO PÍER B: SUBSTITUIÇÃO DE 2 VIDROS DE FACHADA ENTRE OS PISOS +1 E +2, EM VIRTUDE DE ESTAREM DANIFICADOS. INCLUI FORNECIMENTO E INSTALAÇÃO DE ACESSÓRIOS DE ACABAMENTO DO CAIXILHO. | VB | 3400 | 06/07/2022
FAIXA AZUL (TINTA A BASE DE RESINA ACRÍLICA - AZUL) | M² | 40.54 | 01/07/2022
FAIXA BRANCA 10 CM (TINTA A BASE DE RESINA ACRÍLICA - BRANCA) | M² | 40.54 | 01/07/2022
FAIXA DE PEDESTRE 4,00 X 0,40 (BRANCA) = 36 FAIXAS (TINTA A BASE DE RESINA ACRÍLICA - BRANCA) | M² | 40.54 | 01/07/2022
FAIXA DE PEDESTRES | M² | 270.48 | 01/05/2024
FAIXA ZEBRADA | M | 68.892 | 01/05/2024
FANCOIL CONVENCIONAL, GABINETE HORIZONTAL, TAG FC-N85-29 E VAZÃO DE 1.910M3/H PARA AR EXTERNO BACK-OFFICE NÍVEL 85,65, CONFORME ESPECIFICAÇÃO TÉCNICA, FAB.: TOSI | PÇ | 6055.43 | 01/07/2023
FANCOIL CONVENCIONAL, GABINETE HORIZONTAL, TAG FC-N85-30 E VAZÃO DE 1.070M3/H PARA AR EXTERNO BACK-OFFICE NÍVEL 85,65, CONFORME ESPECIFICAÇÃO TÉCNICA, FAB.: TOSI | PÇ | 14940.15 | 01/07/2023
FANCOIL CONVENCIONAL, GABINETE HORIZONTAL, TAG FC-N85-31 E VAZÃO DE 1.550M3/H PARA AR EXTERNO BACK-OFFICE NÍVEL 85,65, CONFORME ESPECIFICAÇÃO TÉCNICA, FAB.: TOSI | PÇ | 8709.5 | 01/07/2023
FANCOIL CONVENCIONAL, GABINETE HORIZONTAL, TAG FC-N85-32 E VAZÃO DE 1.000M3/H PARA AR EXTERNO BACK-OFFICE NÍVEL 85,65, CONFORME ESPECIFICAÇÃO TÉCNICA, FAB.: TOSI | PÇ | 13296.18 | 01/07/2023
FANCOIL CONVENCIONAL, GABINETE HORIZONTAL, TAG FC-N96-15 E VAZÃO DE 9.400M3/H PARA O AUDITÓRIO NÍVEL 96,09, CONFORME ESPECIFICAÇÃO TÉCNICA, FAB.: TOSI | PÇ | 15331.84 | 01/07/2023
FANCOIL CONVENCIONAL, GABINETE VERTICAL, FC-N96-01 E VAZÃO DE 22.400M3/H PARA A GERENCIA DE ENGENHARIA NÍVEL 96,09, CONFORME ESPECIFICAÇÃO TÉCNICA, FAB.: TOSI | PÇ | 26334.68 | 01/07/2023
FANCOIL CONVENCIONAL, GABINETE VERTICAL, TAG FC-N79-12 E VAZÃO DE 3.100M3/H PARA A TELEFONICA NÍVEL 79,70, CONFORME ESPECIFICAÇÃO TÉCNICA, FAB.: TOSI | PÇ | 61873.63 | 01/07/2023
FANCOIL CONVENCIONAL, GABINETE VERTICAL, TAG FC-N92-01 E VAZÃO DE 5.100M3/H PARA A RECEITA E POLICIA FEDERAL, CONFORME ESPECIFICAÇÃO TÉCNICA, FAB.: TOSI | PÇ | 17516.93 | 01/07/2023
FANCOIL CONVENCIONAL, GABINETE VERTICAL, TAG FC-N96-02 E VAZÃO DE 14.500M3/H PARA A GERENCIA COMERCIAL NÍVEL 96,09, CONFORME ESPECIFICAÇÃO TÉCNICA, FAB.: TOSI | PÇ | 68671.18 | 01/07/2023
FANCOIL CONVENCIONAL, GABINETE VERTICAL, TAG FC-N96-03 E VAZÃO DE 18.000M3/H PARA A SUPERINT. + PROCURADORIA NÍVEL 96,09, CONFORME ESPECIFICAÇÃO TÉCNICA, FAB.: TOSI | PÇ | 57114.32 | 01/07/2023
FANCOIL CONVENCIONAL, GABINETE VERTICAL, TAG FC-N96-04 E VAZÃO DE 31.250M3/H PARA A GERENCIA ADM FINANC. NÍVEL 96,09, CONFORME ESPECIFICAÇÃO TÉCNICA, FAB.: TOSI | PÇ | 62796.12 | 01/07/2023
FANCOIL CONVENCIONAL, GABINETE VERTICAL, TAG FC-N96-07 E VAZÃO DE 21.400M3/H PARA A INFRAERO RES. NÍVEL 96,09, CONFORME ESPECIFICAÇÃO TÉCNICA, FAB.: TOSI | PÇ | 49809.14 | 01/07/2023
FANCOIL CONVENCIONAL, GABINETE VERTICAL, TAG FC-N96-08 E VAZÃO DE 11.200M3/H PARA A GERENCIA SEG DO TRABALHO NÍVEL 96,09, CONFORME ESPECIFICAÇÃO TÉCNICA, FAB.: TOSI | PÇ | 73399.56 | 01/07/2023
FANCOIL CONVENCIONAL, GABINETE VERTICAL, TAG FC-N96-09 E VAZÃO DE 8.700M3/H PARA A GERENCIA MANUTENÇÃO NÍVEL 96,09, CONFORME ESPECIFICAÇÃO TÉCNICA, FAB.: TOSI | PÇ | 49809.14 | 01/07/2023
FANCOIL CONVENCIONAL, GABINETE VERTICAL, TAG FC-N96-10 E VAZÃO DE 8.850M3/H PARA A GERENCIA NAVEGAÇÃO NÍVEL 96,09, CONFORME ESPECIFICAÇÃO TÉCNICA, FAB.: TOSI | PÇ | 39965.85 | 01/07/2023
FANCOIL CONVENCIONAL, GABINETE VERTICAL, TAG FC-N99-01 E VAZÃO DE 880M3/H PARA O AR EXTERNO COA/COE NÍVEL 99,39, CONFORME ESPECIFICAÇÃO TÉCNICA, FAB.: TOSI | PÇ | 12738.45 | 01/07/2023
FANCOIL CONVENCIONAL, GABINETE VERTICAL, TAGS FC-N96-05/06 E VAZÃO DE 12.740M3/H PARA A PRAÇA ALIMENTAÇÃO 1 E 2 NÍVEL 96,09, CONFORME ESPECIFICAÇÃO TÉCNICA, FAB.: TOSI | PÇ | 86863.24 | 01/07/2023
FANCOIL CONVENCIONAL, GABINETE VERTICAL, TAGS FC-N96-11/42 E VAZÃO DE 10400M3/H PARA A TECNOLOGIA INFORMÁTICA NÍVEL 96,09, CONFORME ESPECIFICAÇÃO TÉCNICA, FAB.: TOSI | PÇ | 39965.85 | 01/07/2023
FANCOIL CONVENCIONAL, GABINETE VERTICAL, TAGS FC-N96-12 E VAZÃO DE 14380M3/H PARA A TECNOLOGIA INFORMÁTICA NÍVEL 96,09, CONFORME ESPECIFICAÇÃO TÉCNICA, FAB.: TOSI | PÇ | 42774.55 | 01/07/2023
FANCOIL CONVENCIONAL, GABINETE VERTICAL, TAGS FC-N96-13 E VAZÃO DE 11550M3/H PARA A TECNOLOGIA INFORMÁTICA NÍVEL 96,09, CONFORME ESPECIFICAÇÃO TÉCNICA, FAB.: TOSI | PÇ | 15331.84 | 01/07/2023
FANCOIL CONVENCIONAL, GABINETE VERTICAL, TAGS FC-N96-14 E VAZÃO DE 13.600M3/H PARA A PRAÇA DE ALIMENTAÇÃO NÍVEL 96,09, CONFORME ESPECIFICAÇÃO TÉCNICA, FAB.: TOSI | PÇ | 49809.14 | 01/07/2023
FANCOIL CONVENCIONAL, GABINETE VERTICAL, TAGS FC-N96-16 E VAZÃO DE 19.500M3/H PARA O TERRAÇO PANORÂMICO NÍVEL 96,09, CONFORME ESPECIFICAÇÃO TÉCNICA, FAB.: TOSI | PÇ | 40674.46 | 01/07/2023
FANCOIL DO TIPO MODULAR, GABINETE HORIZONTAL, TAG FC-N79-09 VAZÃO DE 13.420M3/H PARA A ALFANDEGA NÍVEL 83,10, CONFORME ESPECIFICAÇÃO TÉCNICA, FAB.: TOSI | PÇ | 102403.79 | 01/07/2023
FANCOIL DO TIPO MODULAR, GABINETE HORIZONTAL, TAG FC-N83-03 VAZÃO DE 8.000M3/H PARA DESPACHO NÍVEL 83,10, CONFORME ESPECIFICAÇÃO TÉCNICA, FAB.: TOSI | PÇ | 126045.76 | 01/07/2023
FANCOIL DO TIPO MODULAR, GABINETE HORIZONTAL, TAG FC-N92-07 E VAZÃO DE 26.300M3/H PARA A ALFÂNDEGA NÍVEL 88,61, CONFORME ESPECIFICAÇÃO TÉCNICA, FAB.: TOSI | PÇ | 115540.22 | 01/07/2023
FANCOIL DO TIPO MODULAR, GABINETE HORIZONTAL, TAG FC-N92-13 E VAZÃO DE 22.680M3/H PARA DES. DOM. NÍVEL 83,10, CONFORME ESPECIFICAÇÃO TÉCNICA, FAB.: TOSI | PÇ | 117367.15 | 01/07/2023
FANCOIL DO TIPO MODULAR, GABINETE HORIZONTAL, TAG FC-N92-14 E VAZÃO DE 10.800M3/H PARA EMB. DOM. REMOTO, CONFORME ESPECIFICAÇÃO TÉCNICA, FAB.: TOSI | PÇ | 112842.33 | 01/07/2023
FANCOIL DO TIPO MODULAR, GABINETE HORIZONTAL, TAGS FC-N79-01/02 VAZÃO DE 35.550M3/H PARA O DESEMBARQUE 1 NÍVEL 83,10, CONFORME ESPECIFICAÇÃO TÉCNICA, FAB.: TOSI | PÇ | 6422.16 | 01/07/2023
FANCOIL DO TIPO MODULAR, GABINETE HORIZONTAL, TAGS FC-N79-03/04 VAZÃO DE 32.730M3/H PARA O DESEMBARQUE 2 NÍVEL 83,10, CONFORME ESPECIFICAÇÃO TÉCNICA, FAB.: TOSI | PÇ | 157737.57 | 01/07/2023
FANCOIL DO TIPO MODULAR, GABINETE HORIZONTAL, TAGS FC-N79-05/06 VAZÃO DE 19.900M3/H PARA O DESEMBARQUE INTERNACIONAL NÍVEL 83,10, CONFORME ESPECIFICAÇÃO TÉCNICA, FAB.: TOSI | PÇ | 113958.08 | 01/07/2023
FANCOIL DO TIPO MODULAR, GABINETE HORIZONTAL, TAGS FC-N79-07/08 VAZÃO DE 20.845M3/H PARA O DESEMBARQUE INTERNACIONAL NÍVEL 83,10, CONFORME ESPECIFICAÇÃO TÉCNICA, FAB.: TOSI | PÇ | 93191.81 | 01/07/2023
FANCOIL DO TIPO MODULAR, GABINETE HORIZONTAL, TAGS FC-N79-10/11 VAZÃO DE 26.350M3/H PARA O DESEMBARQUE DOMÉSTICO NÍVEL 83,10, CONFORME ESPECIFICAÇÃO TÉCNICA, FAB.: TOSI | PÇ | 70632.11 | 01/07/2023
FANCOIL DO TIPO MODULAR, GABINETE HORIZONTAL, TAGS FC-N83-01 / 02 VAZÃO DE 24.135M3/H PARA O EMBARQUE REMOTO + IMIGRAÇÃO NÍVEL 83,10, CONFORME ESPECIFICAÇÃO TÉCNICA, FAB.: TOSI | PÇ | 150563.81 | 01/07/2023
FANCOIL DO TIPO MODULAR, GABINETE HORIZONTAL, TAGS FC-N88-01 À 04 E VAZÃO DE 31.840M3/H PARA O SAGUÃO EMBARQUE 1 E 2 NÍVEL 88,61, CONFORME ESPECIFICAÇÃO TÉCNICA, FAB.: TOSI | PÇ | 47240.09 | 01/07/2023
FANCOIL DO TIPO MODULAR, GABINETE HORIZONTAL, TAGS FC-N92-02 E VAZÃO DE 31.980M3/H PARA O EMB. DOM. E INT + PÇA ALIM. NÍVEL 88,61, CONFORME ESPECIFICAÇÃO TÉCNICA, FAB.: TOSI | PÇ | 153905.89 | 01/07/2023
FANCOIL DO TIPO MODULAR, GABINETE HORIZONTAL, TAGS FC-N92-03/06/08/11/12 E VAZÃO DE 32.700M3/H PARA O EMB. DOM. E INT + PÇA ALIM. NÍVEL 88,61, CONFORME ESPECIFICAÇÃO TÉCNICA, FAB.: TOSI | PÇ | 152287.69 | 01/07/2023
FANCOIL DO TIPO MODULAR, GABINETE HORIZONTAL, TAGS FC-N92-04/05/09/10 E VAZÃO DE 25.090M3/H PARA O CHECK-IN. NÍVEL 88,61, CONFORME ESPECIFICAÇÃO TÉCNICA, FAB.: TOSI | PÇ | 150563.81 | 01/07/2023
FANCOIL DO TIPO MODULAR, GABINETE HORIZONTAL, TAGS FC-N93-01 À 04 E VAZÃO DE 33.830M3/H PARA O SAGUÃO EMBARQUE 1 E 2 /BVRI NÍVEL 88,61, CONFORME ESPECIFICAÇÃO TÉCNICA, FAB.: TOSI | PÇ | 146611.02 | 01/07/2023
FANCOLETE TIPO UNDER-CEILING (TETO) DE 18.000BTU/H, TAG FC-N96-41 CONFORME ESPECIFICAÇÃO TÉCNICA, FAB.: CARRIER | PÇ | 6016.77 | 01/07/2023
FANCOLETE TIPO HIGH-WALL (PAREDE) DE 14.000BTU/H, TAG FC-N85-15/26 CONFORME ESPECIFICAÇÃO TÉCNICA, FAB.: CARRIER | PÇ | 3800.74 | 01/07/2023
FANCOLETE TIPO HIGH-WALL (PAREDE) DE 20.000BTU/H, TAG FC-N83-17 À 20/22/48, FC- N85-01/02/06/11/12/16/17/18/20/21/22/23/24/25/35, FC-N88-07 CONFORME ESPECIFICAÇÃO TÉCNICA, FAB.: CARRIER | PÇ | 5779.7 | 01/07/2023
FANCOLETE TIPO UNDER-CEILING (TETO) DE 48.000BTU/H, TAG FC-N79-25/26 CONFORME ESPECIFICAÇÃO TÉCNICA, FAB.: CARRIER | PÇ | 10593.14 | 01/07/2023
FANCOLETE DE EMBUTIR (BUILT-IN) DE 12.000BTU/H, TAGS FC-N96-16 À 39 CONFORME ESPECIFICAÇÃO TÉCNICA, FAB.: CARRIER | PÇ | 8632.21 | 01/07/2023
FANCOLETE TIPO UNDER-CEILING (TETO) DE 24.000BTU/H, TAG FC-N79-13 À 24 / FC-N99- 03/04, FC-N96-40/43/44, FC-N99-07/08/09 CONFORME ESPECIFICAÇÃO TÉCNICA, FAB.: CARRIER | PÇ | 7601.5 | 01/07/2023
FANCOLETE TIPO CASSETE (K7) DE 12.000BTU/H, TAGS FC-N83-33 À 36, 41/42 CONFORME ESPECIFICAÇÃO TÉCNICA, FAB.: CARRIER | PÇ | 7336.07 | 01/07/2023
FANCOLETE TIPO CASSETE (K7) DE 13.000BTU/H, TAGS FC-N99-06/12/15/23 CONFORME ESPECIFICAÇÃO TÉCNICA, FAB.: CARRIER | PÇ | 3679.63 | 01/07/2023
FANCOLETE TIPO CASSETE (K7) DE 15.000BTU/H, TAGS FC-N83-45 CONFORME ESPECIFICAÇÃO TÉCNICA, FAB.: CARRIER | PÇ | 6990.8 | 01/07/2023
FANCOLETE TIPO CASSETE (K7) DE 16.000BTU/H, TAGS FC-N99-02 À 05/17/20/21/22/24/25/26/29/30/31/32 CONFORME ESPECIFICAÇÃO TÉCNICA, FAB.: CARRIER | PÇ | 3945.04 | 01/07/2023
FANCOLETE TIPO CASSETE (K7) DE 18.000BTU/H, TAGS FC-N83-37 À 40 CONFORME ESPECIFICAÇÃO TÉCNICA, FAB.: CARRIER | PÇ | 4906.19 | 01/07/2023
FANCOLETE TIPO CASSETE (K7) DE 20.000BTU/H, TAGS FC-N83-43/44, FC-N99-16 CONFORME ESPECIFICAÇÃO TÉCNICA, FAB.: CARRIER | PÇ | 5519.44 | 01/07/2023
FANCOLETE TIPO CASSETE (K7) DE 25.000BTU/H, TAG FC-N83-07 CONFORME ESPECIFICAÇÃO TÉCNICA, FAB.: CARRIER | PÇ | 10098.39 | 01/07/2023
FANCOLETE TIPO CASSETE (K7) DE 28.000BTU/H, TAGS FC-N99-27/28/33/34 CONFORME ESPECIFICAÇÃO TÉCNICA, FAB.: CARRIER | PÇ | 4599.54 | 01/07/2023
FANCOLETE TIPO CASSETE (K7) DE 35.000BTU/H, TAGS FC-N83-04 À 06 CONFORME ESPECIFICAÇÃO TÉCNICA, FAB.: CARRIER | PÇ | 4419.17 | 01/07/2023
FANCOLETE TIPO CASSETE (K7) DE 37.000BTU/H, TAGS FC-N99-10/11 CONFORME ESPECIFICAÇÃO TÉCNICA, FAB.: CARRIER | PÇ | 8585.82 | 01/07/2023
FANCOLETE TIPO HIGH-WALL (PAREDE) DE 10.000BTU/H, TAG FC-N85-14, FC-N88-06/08 CONFORME ESPECIFICAÇÃO TÉCNICA, FAB.: CARRIER | PÇ | 2607.7 | 01/07/2023
FANCOLETE TIPO HIGH-WALL (PAREDE) DE 12.000BTU/H, TAG FC-N83-15, FC-N83-23 À 32, FC-N85-27/28, FC-N92-15 À 34 CONFORME ESPECIFICAÇÃO TÉCNICA, FAB.: CARRIER | PÇ | 2898.87 | 01/07/2023
FANCOLETE TIPO HIGH-WALL (PAREDE) DE 13.000BTU/H, TAG FC-N83-08 À 10/12/13, FC- N99-13/14/18/19/35 CONFORME ESPECIFICAÇÃO TÉCNICA, FAB.: CARRIER | PÇ | 3509.57 | 01/07/2023
FANCOLETE TIPO HIGH-WALL (PAREDE) DE 15.000BTU/H, TAG FC-N83-46, FC-N88-05/09/10 CONFORME ESPECIFICAÇÃO TÉCNICA, FAB.: CARRIER | PÇ | 4094.49 | 01/07/2023
FANCOLETE TIPO HIGH-WALL (PAREDE) DE 18.000BTU/H, TAG FC-N83-16, FC-N85-03 À 10 /13/19/33/34/36 CONFORME ESPECIFICAÇÃO TÉCNICA, FAB.: CARRIER | PÇ | 4648.51 | 01/07/2023
FANCOLETE TIPO HIGH-WALL (PAREDE) DE 8.000BTU/H, TAG FC-N83-11/21/47 CONFORME ESPECIFICAÇÃO TÉCNICA, FAB.: CARRIER | PÇ | 11603.24 | 01/07/2023
FANCOLETE TIPO HIGH-WALL (PAREDE) DE 9.000BTU/H, TAG FC-N83-14 CONFORME ESPECIFICAÇÃO TÉCNICA, FAB.: CARRIER | PÇ | 2494.32 | 01/07/2023
FECHADURA EMBUTIR EIXO 75/25MM PRETO LISO BRIL RAL9005 | PÇ | 143.3273 | 01/05/2019
FECHADURA COM MAÇANETA PARA PORTA DE ALUMÍNIO | CJ | 416.67 | 26/07/2022
FECHADURA ELETROMAGNETICA COM SENHA IP68 | UNID. | 2424 | 01/05/2024
FECHADURA SOBREPOR EMPURRE PRETO | PÇ | 154.132 | 01/05/2019
FECHAMENTO LATERAL | PT | 263.96 | 01/07/2023
FECHAMENTO PARA ESCADA ROLANTE (SENDO BARRA EM AÇO INOX E MONTANTE) | PÇ | 422 | 01/10/2018
FECHAMENTO PARA ESCADA ROLANTE (SENDO VIDRO, CAIXILHO E MÃO DE OBRA) | PÇ | 780 | 01/10/2018
FECHO LINGUETA CILIND C/CHAVE YALE 989594 CEMAR | PÇ | 47.66 | 21/02/2022
FELTRO ESPUMA ARGAMASSA 22X13X6CM | PÇ | 4.9 | 19/11/2020
FERRAMENTA DE ALINHAMENTO A LASER PARA OSIR - OSP-002 | PÇ | 601.8846 | 18/05/2021
FERRAMENTA DE INSERCAO 110IDC PUNCH DOWN | PÇ | 38 | 14/06/2021
FERRO CANTONEIRA 75 X 75 X 10 (3 "× 3 "× 3 / 8 ") BARRAS DE 6 METROS | BR/6 MT | 316.16 | 01/10/2018
FERRO CANTONEIRA DE 2" X 1/4" X 6MM | BR/6 MT | 139.2 | 01/05/2019
FERRO CANTONEIRA EM AÇO CARBONO 1.1/2 X 1.1/2 X 1/4 | BR/6 MT | 100 | 01/05/2019
FERRO DE SOLDA | PC | 35.85 | 16/11/2020
FERRO DE SOLDA 70W 220V | PÇ | 60.28 | 18/11/2021
FIBRA ÓTICA FASA NA COR AZUL EFEITO CÉU ESTRELADO - LPD HÁLOGENA DECOSTAR 51 TITAN 50W 12V 3100K OSRAM - ILUMINADOR E-50C FASA - TRAFO ELETRÔNICO ET-R50A15 S 20-50W/120V PHILIPS | CJ | 1308.67 | 01/07/2023
FILTRO COM ESQUADRIA DE CHAPA ZINCADA, MANTA SINTÉTICA REF.: TROX MODELO F71B20/4 OU EQUIVALENTE DIM. 347X247MM | UN | 660.97 | 01/07/2023
FILTRO COM ESQUADRIA DE CHAPA ZINCADA, MANTA SINTÉTICA REF.: TROX MODELO F71B20/4 OU EQUIVALENTE DIM. 497X297MM | UN | 786.45 | 01/07/2023
FILTRO COMBUSTÍVEL 3 UNIDADES | MÊS | 1350 | 15/09/2024
FILTRO DE AR 3 UNIDADES | MÊS | 795 | 15/09/2024
FILTRO DE LINHA 2P+T - 6 TOMADAS 10 A, COM FUSÍVEL E BOTÃO LIGA DESLIGA | PÇ | 42 | 16/09/2021
FILTRO MOTOR 3 UNIDADES | MÊS | 330 | 15/09/2024
FILTRO VF1 - ACQUASAVE/3P TECHNIK OU EQUIVALENTE TÉCNICO | UN | 2299.34 | 01/07/2023
FINCAPINO CARTUCHO PENTE CAL.27 CAIXA COM 100 UNIDADES CADA - CODIGO: 383 | CX | 24.48 | 01/10/2018
FINCAPINO MAGAZINADOS PISTOLA ANCORA 400 TIROS AM27 ANCORA | PÇ | 0.39 | 30/04/2021
FIO CABO FLEXIVEL 2,5MM | M | 2.25 | 03/12/2020
FIO DE NYLON 2,4MM REDONDO 100 | UN | 49.65 | 05/11/2020
FIRE STOP | LATA | 1500 | 01/04/2024
FITA ACÚSTICA DE POLIETILENO EXPANDIDO DE 70 MM DE LARGURA E 3 MM DE ESPESSURA. ( ROLOS DE 30 METROS CADA) | RL | 69.89 | 18/11/2020
FITA ADESIVA TRANSPARENTE DUREX 45MM X 45 METROS | RL | 4.65 | 29/03/2021
FITA ALUMINIZADA 15CM DE LARGURA X 10 M DE COMPRIMENTO (VIAFLEX) | ROLO | 38.23 | 01/05/2019
FITA ALUMINIZADA 45MMX45 M AR CONDICIONADO | RL | 4.9 | 27/04/2021
FITA ALUMINIZADA 48MMX40 M, PARA AR CONDICIONADO | RL | 5.59 | 26/05/2021
FITA AUTODESIVA ALUMINIZADA VIAFLEX (30CM X 10M) | PÇ | 65 | 01/10/2018
FITA BANDA ACÚSTICA DE POLIETILENO EXPANDIDO DE 70 MM DE LARGURA E 3 MM DE ESPESSURA. ( ROLOS DE 30 METROS CADA) 738 | ROLO | 75.99 | 01/05/2019
FITA COLORIDA AMARELA ROLO DE 5 METROS | PÇ | 7.57 | 11/11/2021
FITA COLORIDA BRANCA ROLO DE 5 METROS | PÇ | 7.57 | 11/11/2021
FITA COLORIDA VERDE ROLO DE 5 METROS | PÇ | 7.57 | 11/11/2021
FITA COLORIDA VERMELHA ROLO DE 5 METROS | PÇ | 7.57 | 11/11/2021
FITA CREPE - 48MM X 45M | RL | 9.55 | 07/04/2022
FITA CREPE FINA 18MMX45M | RL | 4.27 | 12/05/2022
FITA CREPE 18MMX40 METOS | RL | 3.3 | 31/08/2021
FITA CREPE 24MM X 50 M | RL | 5.41 | 31/05/2021
FITA CREPE 48MM X 50M | RL | 10.92 | 31/05/2021
FITA CREPE 48MMX50 METROS | RL | 11.2 | 31/08/2021
FITA CREPE 48MMX50MT | ROLO | 7.21 | 01/10/2018
FITA CREPE 50M X 50MM - 3M | RL | 10.48 | 13/06/2022
FITA CREPE DE 2 CM | UN | 3.12 | 05/11/2020
FITA CREPE DE 3 CM | UN | 4.14 | 05/11/2020
FITA CREPE DE 5 CM | UN | 7.92 | 05/11/2020
FITA CREPE FINA 24MM X 50 METROS | PÇ | 5.7 | 05/05/2022
FITA CREPE GROSSA | RL | 12.48 | 12/05/2022
FITA DELIMITADORA AUTOADESIVA - COD. FD | PÇ | 45 | 01/10/2018
FITA DUPLA FACE 12MM | RL | 37.91 | 05/07/2021
FITA DUPLA FACE 3M – 12 MM - 20M | RL | 48.7 | 26/02/2021
FITA DUPLA FACE 3M - 12MMX20MT 4910 VHB | PÇ | 34.05 | 22/04/2021
FITA DUPLA FACE 3M - 12MMX20MT 4910 VHB | RL | 34.76 | 17/04/2021
FITA DUPLA FACE 3M (12MM) - 20 M | RL | 42.25 | 31/08/2021
FITA DUPLA FACE DA 3M (12MM X 20M) | RL | 42.51 | 13/06/2022
FITA FIBROTAPE 10 CM | RL | 34.05 | 26/11/2020
FITA FIBROTAPE 5 CM | RL | 25.74 | 26/11/2020
FITA HELLERMAN - 100 MM X 2,5 MM - PACOTE 100 UNIDADES | PCT | 4.24 | 19/02/2021
FITA HELLERMAN - 200 MM X 4,6 MM - PACOTE 100 UNIDADES | PCT | 13.58 | 19/02/2021
FITA HELLERMAN - 300 MM X 4,8 MM - PACOTE 100 UNIDADES | PCT | 25.4 | 19/02/2021
FITA HELLERMAN T250 X 535X13,10MM - PACOTE 25 UNIDADES | PÇ | 54.5 | 01/05/2019
FITA INTUMESC. EM ROLO CP 648-E | PÇ | 701.9 | 01/10/2018
FITA INTUMESCENTE 30MM COM 2 M | PÇ | 195.89 | 24/03/2021
FITA ISOLANTE 18MMX 10M (BRANCA) | UN | 3.3 | 01/05/2019
FITA ISOLANTE 18MMX10M 10M VERDE | UN | 3.3 | 01/05/2019
FITA ISOLANTE 18MMX10M AMARELA | UN | 3.3 | 01/05/2019
FITA ISOLANTE 18MMX10M AZUL | UN | 3.3 | 01/05/2019
FITA ISOLANTE 18MMX10M VERMELHA | UN | 3.29 | 01/05/2019
FITA ISOLANTE 20MX18MM IMPERIAL | PÇ | 6.3 | 01/10/2018
FITA ISOLANTE 3M - 10 METROS - AZUL | RL | 3.25 | 19/02/2021
FITA ISOLANTE 3M - 10 METROS - VERDE | RL | 3.25 | 19/02/2021
FITA ISOLANTE 3M - 10 METROS - VERMELHA | RL | 3.25 | 19/02/2021
FITA ISOLANTE 3M | PÇ | 5.99 | 11/11/2021
FITA ISOLANTE 3M 19MMX20 METROS | PÇ | 5.1 | 27/04/2021
FITA ISOLANTE 3M IMPERIAL | RL | 8.05 | 12/05/2022
FITA ISOLANTE 3M PRETA – IMPERIAL | RL | 8.25 | 04/08/2022
FITA ISOLANTE AMARELA 18MMX20M | ROLO | 5.15 | 01/10/2018
FITA ISOLANTE ANTI-CHAMA 18MM X 20M | PÇ | 4.74 | 01/05/2019
FITA ISOLANTE ANTI-CHAMA 18MMX20M | ROLO | 4.82 | 01/05/2019
FITA ISOLANTE ANTI-CHAMA 18MMX20M IMPERIAL | RL | 4.97 | 01/04/2021
FITA ISOLANTE AZUL 18MMX20M | ROLO | 5.15 | 01/10/2018
FITA ISOLANTE BRANCA 18MMX20M | ROLO | 5.15 | 01/10/2018
FITA ISOLANTE IMPERIAL PRETA 18MMX20 METROS | PÇ | 5.72 | 27/05/2021
FITA ISOLANTE IMPERIAL SLIM 18X20M 3M | PÇ | 4.9 | 01/10/2018
FITA ISOLANTE VERDE 18MMX20M | ROLO | 5.15 | 01/10/2018
FITA ISOLANTE VERMELHA 18MMX20M | ROLO | 5.15 | 01/10/2018
FITA LED 5050 BRANCA QUENTE C/FONTE220V 10METROS | PÇ | 105 | 10/06/2022
FITA LED RFB 20 METROS COM CONTROLE E FONTE 220 VOLTS | PÇ | 927.32 | 27/05/2021
FITA LED RGB 220V 14.4W (RL 25MTS) GAYA - CONTROLE A PARTE | RL | 877.5 | 03/08/2021
FITA LED RGB COM FONTE 15 METROS | RL | 245.8 | 13/06/2022
FITA MICROPERFURADA DE PAPEL, DE 50 MM DE LARGURA, PARA ACABAMENTO DE JUNTAS DE PLACAS DE GESSO ACARTONADO. (ROLOS COM 153 METROS CADA) | ROLO | 33.53 | 11/11/2020
FITA P/ROTULADOR 12MM X 8M M231 BROTHER | ROLO | 65.78 | 01/05/2019
FITA PARA ROTULADOR BROTHER M231 | RL | 73 | 24/11/2020
FITA PARA ROTULADOR BROTHER M231 BRANCA 1/2" | PÇ | 73.9 | 18/02/2022
FITA PARA ROTULADORA BRADY M21-750-499 3/4" 19.1MM | RL | 269.72 | 06/06/2022
FITA ROTULADORA BRADY BMP-21 M21-750-499 0.750 19.05 16 PÉS 4.88 M PT EM BR | PÇ | 247.04 | 24/06/2021
FITA TUBULAR 8 UNIDADES | MÊS | 280 | 15/09/2024
FITA VEDA FRESTA ESCOVA VEDAÇÃO JANELA PORTA | M | 48.576 | 01/05/2024
FITA VEDA ROSCA 18MM X 50M | RL | 10.32 | 22/02/2021
FITA VEDA ROSCA 18MM X 50MT | PÇ | 6.37 | 01/05/2019
FITA VEDA ROSCA 18MMX 10 METROS | RL | 3.22 | 18/08/2022
FITA VINILICA DE PROTEÇÃO (AUTOADESIVA) | M | 9.38 | 01/07/2023
FITA WALLPAPER PARA DRYWALL ROLO COM 90 METROS | RL | 18.89 | 04/01/2022
FITA ZEBRADA 50M; | PC | 7.85 | 16/11/2020
FITA ZEBRADA | RL | 6.4 | 29/09/2021
FITAS CREPE 48MM X 50M | ROLO | 10.23 | 23/02/2022
FITAS DUPLA FACE 3M 12MM X 20M | ROLO | 51.81 | 23/02/2022
FIXAÇÃO BIDÊ SUSPENSO BL00271CRR ROCA | CJ | 219.81 | 15/06/2022
FIXAÇÃO PARA BACIA OU BIDE DECA SUSPENSO EM ALVENARIA SP.132 DECA | PÇ | 865.7 | 20/05/2022
FIXADOR AUTO BROCANTE CABECA 5/16 TRAXX -IMPORTADO PONTA 1 1/4X14X7/8 | PÇ | 0.45184 | 04/01/2022
FIXADOR AUTO BROCANTE CABECA 5/16 TRAXX -IMPORTADO PONTA 3 12X14X3/4 RT2 | PÇ | 0.35143 | 04/01/2022
FIXADOR TRAVA PORTA PISO ALIANÇA | PÇ | 8.35 | 01/05/2019
FLANGE ADAPTADORA RANHURADA ANSI 3 | PÇ | 65.8262 | 11/03/2022
FLANGE DE AÇO CARBONO 8" - 8 FUROS | PÇ | 140 | 01/05/2019
FLANGE DE AÇO CARBONO LAMINADO, ANSI B16.1 #150, FACE COM RESSALTO E RANHURA STANDARD Ø10" 12 FUROS | PÇ | 190.27 | 01/05/2019
FLANGE DE AÇO CARBONO LAMINADO, ANSI B16.1 #150, FACE COM RESSALTO E RANHURA STANDARD Ø8" 08 FUROS | PÇ | 148.64 | 01/05/2019
FLANGE LISO A/C 150 LIBRAS DE 3" | PÇ | 51.26 | 01/05/2019
FLEXIVEL COM ISOLAÇÃO LÃ DE VIDRO 10" X 6000 | PÇ | 127 | 19/11/2021
FLEXIVEL COM ISOLAÇÃO LÃ DE VIDRO 6" X 6000 | PÇ | 76 | 19/11/2021
FLEXIVEL MODELO DJ25UB - 1500- JOGO COMPLETO COM SUPORTE | PÇ | 84.9194 | 30/03/2022
FLUIDO 90 LITROS | MÊS | 4567.5 | 15/09/2024
FOLHA CORTA FOGO DP P120 1150X2100X50MMCOM KIT DE DOBRADICA USO FECHADURA COM REFORCO PARA BAP E MOLA AEREA | PÇ | 1046.55 | 01/05/2019
FOLHA CORTA FOGO DP P120 790X2100X50MM COM KIT DE DOBRADICA USO FECHADURA COM REFORCO PARA BAP E MOLA AEREA | PÇ | 754.09 | 01/05/2019
FOLHA CORTA FOGO DP P120 990X2100X50MM COM KIT DE DOBRADICA COM REFORCO PARA BARRA E MOLA AEREA | PÇ | 870.61 | 01/05/2019
FOLHA CORTA FOGO SP P120 1150X2100X50MM COM KIT DE DOBRADICA REFORCO PARA BAP E MOLA AEREA | PÇ | 1017.28 | 01/05/2019
FOLHA CORTA FOGO SP P120 790X2100X50MM COM KIT DE DOBRADICA USO FECHADURA COM REFORCO PARA BAP E MOLA AEREA | PÇ | 770.46 | 01/05/2019
FOLHA CORTA FOGO SP P120 890X2100X50MM COM KIT DE DOBRADICA USO FECHADURA COM REFORCO PARA BARRA E MOLA AEREA | PÇ | 781.32 | 01/05/2019
FOLHA CORTA FOGO SP P120 990X2100X50MM GALVANIZADA | PÇ | 956 | 01/05/2019
FOLHA DE PCF DUPLA FOLHA DE PORTA CORTA FOGO DUPLA, GALVANIZADO, P120, 790 X 2100 X 50 MM, CH 26, SEM ACABAMENTO NA USO PARA BAP OU TRINCO SOBREPOR, COM KIT DE DOBRADICA USO BAP | UN | 808.4272 | 01/05/2019
FOLHA DE PCF DUPLA FOLHA DE PORTA CORTA FOGO DUPLA, GALVANIZADO, P120, 990 X 2100 X 50 MM, CH 26, SEM ACABAMENTO NA USO PARA BAP OU TRINCO SOBREPOR, COM KIT DE DOBRADICA USO BAP | UN | 921.8192 | 01/05/2019
FOLHA DE PCF DUPLA FOLHA DE PORTA CORTA FOGO DUPLA, GALVANIZADO, P120, 990 X 2300 X 50 MM, CH 26, SEM ACABAMENTO NA USO PARA BAP OU TRINCO SOBREPOR, | UN | 1107.6504 | 01/05/2019
FOLHA DE PCF DUPLA FOLHA DE PORTA CORTA FOGO DUPLA, GALVANIZADO, P90, 890 X 2100 X 50 MM, CH 26, SEM ACABAMENTO NA USO PARA BAP OU TRINCO SOBREPOR, COM KIT DE DOBRADICA E TRINCO COMUM | UN | 628.8048 | 01/05/2019
FOLHA DE PCF SIMPLES FOLHA DE PORTA CORTA FOGO SIMPLES, P120, GALVANIZADO, 790 X 2100 X 50 MM, CH 26, SEM ACABAMENTO USO PARA TRINCO DE EMBUTIR DKS, COM KIT DE DOBRADICA USO FECHADURA BEM | UN | 777.9357 | 01/05/2019
FOLHA DE PCF SIMPLES FOLHA DE PORTA CORTA FOGO SIMPLES, P120, GALVANIZADO, 790 X 2100 X 50 MM, CH 26, SEM ACABAMENTO USO PARA TRINCO DE EMBUTIR DKS, COM KIT DE DOBRADICA USO FECH EMBUTIR 02 ABERTURA DIREITA E 03 ESQUERDA | UN | 777.9357 | 01/05/2019
FOLHA DE PCF SIMPLES FOLHA DE PORTA CORTA FOGO SIMPLES, P120, GALVANIZADO, 1100 X 2100 X 50 MM, CH 26, SEM ACABAMENTO USO PARA BAP OU TRINCO SOBREPOR, COM KIT DE DOBRADICA USO BAP | UN | 1255.8764 | 01/05/2019
FOLHA DE PCF SIMPLES FOLHA DE PORTA CORTA FOGO SIMPLES, P90, GALVANIZADO, 890 X 2100 X 50 MM, CH 26, SEM ACABAMENTO USO PARA BAP OU TRINCO SOBREPOR, COM KIT DE DOBRADICA E TRINCO COMUM | UN | 780.3444 | 01/05/2019
FOLHA DUPLA PADRAO P120 790 X 2100 X 50MM CH 24 GALV USO BARRA ANTI PANICO | PC | 1292.3871 | 07/01/2022
FOLHA FENDER P-120 MEDIDAS ALVENARIA (1260 X 2150) FOLHA 1 (1180 X 2100 X 54), VÃO LUZ (1110 X 2080) | PÇ | 952 | 01/10/2018
FOLHA P-90/REFORÇOS/SR ALVENARIA (970 X 2150) FOLHA 1 (890 X 2100 X 52) VÃO LUZ (820 X 2080) | UN | 1272 | 01/05/2019
FOLHA PCF DUPLA P90 990 X 2100 50MM CHAPA 24 USO BARRA ANTI PANICO PIER B - GATEHOUSE B2 | PÇ | 768 | 01/12/2020
FOLHA PCF PERS SIMPLES C/CERTIF GALV 990 X 2100 X P90 ESP: 50MM CH 24 USO BARRA ANTI PANICO SENDO 04 DIR E 04 ESQ | PC | 1435.4145 | 07/01/2022
FOLHA PCF SIMPLES P120 C/ CERTI 1100 X 2100 X 50MM CH 24 GALV USO BARRA ANTI PANICO | PC | 2016.0451 | 08/06/2022
FOLHA PCF SIMPLES P120 C/ CERTI 990 X 2100 X 50MM CH 24 GALV USO BARRA ANTI PANICO | PC | 1846.2679 | 08/06/2022
FOLHA PCF SIMPLES PADRAO P120 990 X 2100 X 50MM CH 24 GALV USO BARRA ANTI PANICO | PÇ | 1579.75 | 30/03/2022
FOLHA PCF SIMPLES PADRAO P120 990 X 2100 X 50MM CH 24 GALV USO BARRA ANTI PANICO PIER B - GATEHOUSE B2 LADO ABERTURA: 01 DIR. E 02 ESQ. | PÇ | 750 | 01/12/2020
FOLHA PCF SIMPLES PADRAO P120 990 X 2100 X 50MM CH 24 GALV USO BARRA ANTI PANICO SENDO: 09 DIR. E 11 ESQ | PC | 1465.4559 | 07/01/2022
FOLHA PCF SIMPLES PADRAO P90 990 X 2100 X 50MM CH 24 GALV USO BARRA ANTI PANICO PIER B - GATEHOUSE B2 LADO ABERTURA: 02 DIR. E 02 ESQ | PC | 953.51 | 04/01/2021
FOLHA PCF SIMPLES PADRAO P90 990 X 2100 X 50MM CH 24 GALV USO BARRA ANTI PANICO PIER B - GATEHOUSE B2 LADO DE ABERTURA: 01 ESQ. | PC | 953.51 | 04/01/2021
FOLHA PCF SIMPLES PADRAO P90 990 X 2100 X 50MM CH 24 GALV USO BARRA ANTI PANICO PIER B - GATEHOUSE B2 LADO ABERTURA: 01 ESQ. | PÇ | 672 | 01/12/2020
FOLHA PCF SIMPLES PADRAO P90 990 X 2100 X 50MM CH 24 GALV USO PARA TRINCO SOBREPOR S/CHAVE COM 3 DOBRADICAS | PC | 1635.8517 | 20/10/2021
FOLHA PCF SIMPLES PADRAO P90 990X2100X50MM CH 24 GALV USO BARRA ANTI PANICO PIER B - GATHOUSE B2 LADO ABERTURA: 02 DIR E 02 ESQ. | PÇ | 672 | 01/12/2020
FOLHA SIMPLES P-90/SR ALVENARIA (970 X 2150) FOLHA 1 (890 X 2100 X 52) VÃO LUZ (820 X 2080) | UN | 1272 | 01/05/2019
FONTE CNM-24-8A MICROTÉCNICA PARA FIXAÇÃO EM TRILHO. | PÇ | 740 | 22/02/2021
FONTE DE ALIMENTAÇÃO 3V - 1AH | PÇ | 56 | 01/02/2019
FONTE DE ALIMENTAÇÃO DIGITAL AJUSTÁVEL - 0~32V 0~5A HIKARI HF-3205S | PÇ | 1035 | 09/08/2022
FONTE DE ALIMENTACAO DIGITAL REGULAVEL 30V 5A - MPC 3005 - MINIPA | PÇ | 1995 | 08/07/2022
FONTE DE ALIMENTAÇÃO PARA CÂMERA DE VIGILÂNCIA. | UN | 854.27 | 01/07/2023
FONTE NOBREAK MCE CNM - 220 V - 8A | PÇ | 750 | 14/01/2022
FONTE PARA ELETROIMA 3,0 A - CENTRAL TIPO SELENOIDE COM BATERIA ACTE 2460 | PÇ | 2223.95 | 01/05/2019
FONTE PARA PÓRTICO | UN | 2086.96 | 01/06/2023
FONTE PARA PÓRTICO SMD600 | UN | 2086.96 | 01/06/2023
FONTE PRA LED RGB COM CONTROLE REMOTO GAYÁ 220 V | CJ | 100 | 16/11/2021
FORMA COM CHAPA DE MADEIRA COMPENSADA PLASTIFICADA 10MM, ESTRUTURAS CONCRETO | KG | 11.88 | 01/07/2023
FORMA DA COBERTA DA CUT - NÍVEL 83,03 | KG | 30.92 | 01/07/2023
FORMA DE CHAPA DE MADEIRA COMPENSADA PLASTIFICADA 10MM | M2 | 34.96 | 01/07/2023
FORMA DO BACK OFFICE - NÍVEL 85,58 | KG | 30.92 | 01/07/2023
FORMA EM COMPENSADO PLASTIFICADO, ESPESSURA DE 14,0 MM (INCLUI CORTE, MONTAGEM, ESCORAMENTO E DESFORMA) | M² | 130.22 | 01/07/2023
FORMA PARA BLOCOS | M² | 214.48 | 01/07/2023
FORMA PARA BLOCOS DE FUNDAÇÃO | M2 | 180.71 | 01/10/2023
FORMA PARA CONCRETO | M² | 65 | 01/04/2024
FORMA PARA CONCRETO | M2 | 65 | 01/04/2024
FORMA PARA CONCRETO DE FUNDAÇÃO E CRAVAÇÃO DE TRILHO METÁLICO - PAREDES DIVISÓRIA DO GALPÃO - FACHADA DIREITA | M2 | 148.8611 | 01/11/2023
FORMA PARA CONCRETO DE TRAVAMENTO DA PAREDE - ÁREA A.2 | M2 | 148.8611 | 01/11/2023
FORMA PARA CONCRETO DOS BLOCOS/BALDRAMES | M2 | 180.7092 | 01/09/2024
FORMA PARA CONCRETO DOS BLOCOS/BALDRAMES - AMPLIAÇÃO DO GALPÃO DE LOGÍSTICA (ÁREA A.1) | M2 | 180.7092 | 01/09/2024
FORMA PARA CONCRETO DOS BLOCOS/BALDRAMES - PORTARIAS (ÁREA A.4) - 2 UM | M2 | 180.7092 | 01/09/2024
FORMAS - CORTINAS | M² | 371.35 | 01/07/2023
FORMAS - LAJES "IN LOCO" | M² | 191.21 | 01/07/2023
FORMAS PARA FUNDAÇÃO ESTRUURA CASA DE CONTROLE - ABRIGO DE GÁS 02 | M2 | 148.8611 | 01/11/2023
FORMAS PARA FUNDAÇÃO/ ESTRUTURA CASA DE CONTROLE - ABRIGO DE GÁS 01 | M2 | 148.8611 | 01/11/2023
FORMAS PARA FUNDAÇÃO/ ESTRUTURA CASA DE CONTROLE | M² | 180.71 | 01/10/2023
FORMIO VARIEGATA 1,5 A 3,0M | UN | 66.27 | 01/07/2023
FORN/ASSENT. ELETRODUTO GALVANIZADO 1 1/2 POL, CURVAS, 3 CONDULETES E ACESSÓRIOS DE FIXAÇÃO E ACABAMENTO INCLUSOS | M | 4.24 | 01/07/2023
FORNECIMENO E SUBSTITUIÇÃO DE ELEMENTOS DE FIXAÇÃO (PARAFUSOS, PORCAS, CHAPAS DE LIGAÇÃO, OUTROS) - PORTAS E JANELAS | KG | 54.4832 | 01/11/2023
FORNECIMENTO DE MÃO-DE-OBRA QUALIFICADA PARA TREINAMENTO DE OPERAÇÃO, MANUTENAÇÃO E ADMINISTRAÇÃO DO SISO/BDO,CONFORME DEFINIDO NAS ETES. | DIAS | 4895.88 | 01/07/2023
FORNECIMENTO DE DOCUMENTAÇÃO DE PROJETO EXECUTIVO CONFORME DEFINIDO NAS ESPECIFICAÇÕES TÉCNICAS ESPECÍFICAS DO SDAI | CJ | 77583.87 | 01/07/2023
FORNECIMENTO DE MÃO-DE-OBRA QUALIFICADA DE OPERAÇÃO ASSISTIDA, COM PESSOAL DEVIDAMENTE HABILITADO PARA ASSESSORAR A EQUIPE OPERACIONAL DA INFRAERO, CONFORME DEFINIDO NAS ESPECIFICAÇÕES TÉCNICAS ESPECÍFICAS DO SDAI | CJ | 130379.19 | 01/07/2023
FORNECIMENTO DE MÃO-DE-OBRA QUALIFICADA DE OPERAÇÃO ASSISTIDA, COM PESSOAL DEVIDAMENTE HABILITADO PARA ASSESSORAR A EQUIPE OPERACIONAL DA INFRAERO, CONFORME DEFINIDO NAS ETES DO SIGUE | CJ | 46964.02 | 01/07/2023
FORNECIMENTO DE MÃO-DE-OBRA QUALIFICADA DE OPERAÇÃO ASSISTIDA, COM PESSOAL DEVIDAMENTE HABILITADO PARA ASSESSORAR A EQUIPE OPERACIONAL DA INFRAERO, CONFORME DEFINIDO NAS ETES. | CJ | 99533.52 | 01/07/2023
FORNECIMENTO DE MÃO-DE-OBRA QUALIFICADA PARA O COMISSIONAMENTO DO SISTEMA, CONFORME DEFINIDO NAS ETES DO SISO/BDO. | CJ | 44578.29 | 01/07/2023
FORNECIMENTO DE MANUAIS DE OPERAÇÃO, MANUTENÇÃO E ADMINISTRAÇÃO CONFORME DEFINIDO NAS ESPECIFICAÇÕES TÉCNICAS ESPECÍFICAS DO SDAI | HORAS | 1551.68 | 01/07/2023
FORNECIMENTO DE MANUAL DE OPERAÇÃO, ADMINISTRAÇÃO E MANUTENÇÃO DO SISO/BDO, CONFORME DEFINIDO NAS ETES | HORAS | 1365.68 | 01/07/2023
FORNECIMENTO DE MÃO-DE-OBRA QUALIFICADA PARA TREINAMENTO ESPECÍFICO DE OPERAÇÃO, MANUTENÇÃO E ADMINISTRAÇÃO SOBRE O SDAI, CONFORME DEFINIDO NAS ESPECIFICAÇÕES TÉCNICAS ESPECÍFICAS. | DIAS | 3606.22 | 01/07/2023
FORNECIMENTO DE MÃO-DE-OBRA QUALIFICADA PARA TREINAMENTO ESPECÍFICO DE OPERAÇÃO, MANUTENÇÃO E ADMINISTRAÇÃO SOBRE O SIGUE,CONFOME DEFINIDO NAS ETES. | D | 5948.1 | 01/07/2023
FORNECIMENTO DE EQUIPAMENTO DE AR-CONDICIONADO A FRIO, TIPO SPLIT HI - WALL (NÃO CASSETE), CAPACIDADE 24.000 BTU/H, COM CONTROLE REMOTO, MARCA E MODELO A SEREM DEFINIDOS PELO PROPONENTE NA OFERTA, INSTALAÇÃO E TESTES FINAIS NA CONDIÇÃO "LIBERADO PARA OPERAÇÃO" COM FATURAMENTO DIRETO | UNI | 5000 | 07/01/2025
FORNECIMENTO DE EQUIPAMENTO DE AR-CONDICIONADO A FRIO, TIPO SPLIT HI-WALL (NÃO CASSETE), CAPACIDADE 18.000 BTU/H, COM CONTROLE REMOTO, MARCA E MODELO A SEREM DEFINIDOS PELO PROPONENTE NA OFERTA, INSTALAÇÃO E TESTES FINAIS NA CONDIÇÃO "LIBERADO PARA OPERAÇÃO" COM FATURAMENTO DIRETO | UNI | 5000 | 07/01/2025
FORNECIMENTO DE EQUIPAMENTO DE AR-CONDICIONADO A FRIO, TIPO SPLIT PISO TETO (NÃO CASSETE), CAPACIDADE 60.000 BTU/H, COM CONTROLE REMOTO, MARCA E MODELO A SEREM DEFINIDOS PELO PROPONENTE NA OFERTA, INSTALAÇÃO E TESTES FINAIS NA CONDIÇÃO "LIBERADO PARA OPERAÇÃO" - COM FATURAMENTO DIRETO | UNI | 15000 | 07/01/2025
FORNECIMENTO DE ESCORAMENTO PELO PERÍODO ANTES DE COMEÇAR USAR O ESCORAMENTO EXISTENTE | VB | 22122.36 | 01/09/2022
FORNECIMENTO E INSTALAÇÃO DE CABO DE COBRE ISOLADO PARA USO INTERNO, 0,6/1,0KV, 90°C, SEÇÃO NOMINAL 25,0MM2, UNIPOLAR. | M | 19.04 | 01/07/2023
FORNECIMENTO E INSTALAÇÃO DE ESQUADRIA EM ALUMINIO COM VENEZIANA EVEA 04- DIMENSÕES 3.40 X0.40/ 2.30 | UN | 1593.05 | 01/07/2023
FORNECIMENTO E INSTALAÇÃO DE ESQUADRIA EM GRADE DE FERRO GRD 03 DIMENSÕES 79.43 X 3.50M | M² | 489.13 | 01/07/2023
FORNECIMENTO E INSTALAÇÃO DE ESQUADRIA EM VIDRO TEMPERADO EVT 02- DIMENSÕES 5.04 X 4.20/0.30M | UN | 17201.92 | 01/07/2023
FORNECIMENTO E INSTALAÇÃO DE ESQUADRIA EM VIDRO TEMPERADO EVT 03- DIMENSÕES 8.14 X 4.20/0.30M | UN | 40223.53 | 01/07/2023
FORNECIMENTO E INSTALAÇÃO DE ESQUADRIA EM VIDRO TEMPERADO EVT 04- DIMENSÕES 7.18 X 4.20/0.30M | UN | 68851.55 | 01/07/2023
FORNECIMENTO E INSTALAÇÃO DE ESQUADRIA EM VIDRO TEMPERADO EVT 05- DIMENSÕES 3.06 X 4.20/0.30M | UN | 60425.49 | 01/07/2023
FORNECIMENTO E INSTALAÇÃO DE ESQUADRIA EM VIDRO TEMPERADO EVT 06- DIMENSÕES 5.04 X 4.20/0.30M | UN | 26051.24 | 01/07/2023
FORNECIMENTO E INSTALAÇÃO DE ESQUADRIA EM VIDRO TEMPERADO EVT 07- DIMENSÕES 6.44 X 4.20/0.30M | UN | 37636.23 | 01/07/2023
FORNECIMENTO E INSTALAÇÃO DE ESQUADRIA EM VIDRO TEMPERADO EVT 08- DIMENSÕES 0.60 X 2.00M | UN | 53519.71 | 01/07/2023
FORNECIMENTO E INSTALAÇÃO DE ESQUADRIA EM VIDRO TEMPERADO EVT 09- DIMENSÕES 3.50 X 2.50M | UN | 865.78 | 01/07/2023
FORNECIMENTO E INSTALAÇÃO DE ESQUADRIA EM VIDRO TEMPERADO EVT 10- DIMENSÕES 3.74 X 2.50M | UN | 15557.3 | 01/07/2023
FORNECIMENTO E INSTALAÇÃO DE ESQUADRIA EM VIDRO TEMPERADO EVT 11- DIMENSÕES 3.00 X 2.50M | UN | 16624.08 | 01/07/2023
FORNECIMENTO E INSTALAÇÃO DE ESQUADRIA EM VIDRO TEMPERADO EVT 12- DIMENSÕES 2.00 X 2.50M | UN | 13334.83 | 01/07/2023
FORNECIMENTO E INSTALAÇÃO DE ESQUADRIA EM VIDRO TEMPERADO EVT 13- DIMENSÕES 12.97 X 2.50M | UN | 8889.89 | 01/07/2023
FORNECIMENTO E INSTALAÇÃO DE ESQUADRIA EM VIDRO TEMPERADO EVT 14- DIMENSÕES 7.31 X 2.50M | UN | 59321.97 | 01/07/2023
FORNECIMENTO E INSTALAÇÃO DE ESQUADRIA EM VIDRO TEMPERADO EVT 15- DIMENSÕES 1.50 X 1.80M | UN | 33434.36 | 01/07/2023
FORNECIMENTO E INSTALAÇÃO DE ESQUADRIA EM VIDRO TEMPERADO EVT 16- DIMENSÕES 0.50 X 1.80/1.20M | UN | 1948.04 | 01/07/2023
FORNECIMENTO E INSTALAÇÃO DE ESQUADRIA EM VIDRO TEMPERADO EVT 19- DIMENSÕES 3.65 X 2.50M | UN | 30136.72 | 01/07/2023
FORNECIMENTO E INSTALAÇÃO DE ESQUADRIA EM VIDRO TEMPERADO EVT 20- DIMENSÕES 7.16 X 4.20/0.30M | UN | 16224.04 | 01/07/2023
FORNECIMENTO E INSTALAÇÃO DE ESQUADRIA EM VIDRO TEMPERADO EVT 21- DIMENSÕES 7.74 X 2.05M | UN | 60373.94 | 01/07/2023
FORNECIMENTO E INSTALAÇÃO DE ESQUADRIA EM VIDRO TEMPERADO EVT 22- DIMENSÕES 8.84 X 2.05M | UN | 33117.46 | 01/07/2023
FORNECIMENTO E INSTALAÇÃO DE ESQUAQDRIA EM VIDRO LAMINADO EVL 02- DIMENSÕES 1.73 X 3.45/1.04M | UN | 14713.41 | 01/07/2023
FORNECIMENTO DE 1 CONTÊINER, O QUAL SERÁ DENOMINADO “SALA DE ACESSO B”, A SER UTILIZADO COMO DATA-CENTER, EQUIPADO COM UNIDADE DE AR-CONDICIONADO, NO-BREAK CAPACIDADE 5 KVA E QUADRO ELÉTRICO. | UN | 72259 | 01/08/2023
FORNECIMENTO DE ADESIVO (MANTA GLOBAL FIX) - 23KG | BALDE | 608 | 01/10/2018
FORNECIMENTO DE ÁGUA, TRANSPORTE E IRRIGAÇÃO EM CAMINHÃO PIPA COM CAPACIDADE DE 20.000 LITROS (20 M³) | VIAGEM | 490 | 26/08/2022
FORNECIMENTO DE ART | VB | 600 | 06/05/2021
FORNECIMENTO DE CERCA TIPO ALAMBRADO CONFORME CERCA PADRÃO VIRACOPOS (EM ANEXO), INCLUINDO BASES MÓVEIS, CONFORME DESCRITO NA PROPOSTA DA LAGOTELA E NA ETAPA 1 DO MEMORIAL DESCRITIVO DE CONSTRUÇÃO (ANEXOS) | M | 254.75 | 01/01/2020
FORNECIMENTO DE CERCA TIPO FIO PASSANTE CONFORME DESENHO EM ANEXO, INCLUINDO BASES MÓVEIS, COM A ESPECIFICAÇÃO BÁSICA ABAIXO: | M | 49.9 | 01/01/2020
FORNECIMENTO DE CONCRETO 30 MPA - BRITA 1, SLUMP 10 +-2 | M³ | 230 | 01/10/2018
FORNECIMENTO DE CONCRETO FCK ( RESISTENCIA CARACTERÍSTICA DO CONCRETO: FCK=30 MPA ) BRITA 1; SLUMP= 10+-2 | M³ | 270 | 01/12/2018
FORNECIMENTO DE ESTRUTURA METÁLICA CONFORME O PROJETO FORNECIDO PELA ABV, E DETALHAMENTO PARA FABRICAÇÃO PELO PROPONENTE | KG | 28.2052 | 01/09/2022
FORNECIMENTO DE EXTINTOR C02 - 6 KG C/ TROCA DE CASCO | UN | 280 | 01/05/2019
FORNECIMENTO DE EXTINTOR H2O SOBRERRODAS - 75 LITROS | UN | 1100 | 01/05/2019
FORNECIMENTO DE EXTINTOR SOBRERRODAS 40 BC - 20 KG | UN | 600 | 01/05/2019
FORNECIMENTO DE EXTINTOR TIPO ABC - 4 KG | UN | 90 | 01/05/2019
FORNECIMENTO DE GUARDA CORPO DE AÇO INOX - MODELO GC-21 | M | 380 | 09/09/2021
FORNECIMENTO DE GUARDA CORPO EM AÇO CARBONO PINTADO | M | 195 | 01/05/2019
FORNECIMENTO DE INSUMOS | VB | 963.11 | 01/07/2021
FORNECIMENTO DE MÃO DE OBRA ESPECIALIZADA PARA EXECUÇÃO DE SOLDA TERMOPLÁSTICA EM TUBOS E CONEXÕES DE POLIETILENO DE ALTA DENSIDADE PE100 NOS DIÂMETROS EXTERNOS/CLASSE DE PRESSÃO | DIÁRIA | 1400 | 01/05/2019
FORNECIMENTO DE MÃO DE OBRA PARA REFORMA DE CERCA EXISTENTE SENDO 45,00 ML X H = 2,00 M | ML | 70 | 01/12/2018
FORNECIMENTO DE MÃO DE OBRA PARA REMANEJAMENTO DE 4 UNIDADES CONDENSADORAS NO PIER C POSIÇÕES C8 E C10 | VB | 2980 | 01/05/2019
FORNECIMENTO DE MÃO DE OBRA PATA INSTALAÇÃO DE GUARDA-CORPO OBRA PORTÃO C15 PISO NIVEL +1 -CG 05, EM AÇO INOX AISI 304 LIGA 18.8 ACABAMENTO ESCOVADO COM PÉS E CORRIMÃO SUPERIOR EM TUBO Ø 1.1/2", SAPATAS PARA FIXAÇÃO NO PISO ATRAVÉS DE PARAFUSO E EXTREMIDADES CURVADAS, FECHAMENTO EM VIDRO LAMINADO 6 + 4MM | VB | 800 | 01/10/2018
FORNECIMENTO DE MASSA REGULARIZADORA SECAGEM RÁPIDA PRANIPLEP | SC | 67 | 01/10/2018
FORNECIMENTO DE MATERIAIS E EXECUÇÃO DE JUNTAS DE 3 JUNTAS DE DILATAÇÃO NA LAJE DE COBERTURA DO PÍER B, CONFORME RELATÓRIO ANEXO - MOBILIZAÇÃO / DESMOBILIZAÇÃO | VB | 1500 | 10/03/2022
FORNECIMENTO DE MATERIAIS E EXECUÇÃO DE JUNTAS DE 3 JUNTAS DE DILATAÇÃO NA LAJE DE COBERTURA DO PÍER B, CONFORME RELATÓRIO ANEXO - PERFIL UT 50 OAE | M | 180 | 10/03/2022
FORNECIMENTO DE MATERIAIS E EXECUÇÃO DE JUNTAS DE 3 JUNTAS DE DILATAÇÃO NA LAJE DE COBERTURA DO PÍER B, CONFORME RELATÓRIO ANEXO - RECUPERAÇÃO DE BORDAS - ESTRUTURAL | M | 180 | 10/03/2022
FORNECIMENTO DE MATERIAIS E EXECUÇÃO DE JUNTAS DE DILATAÇÃO NOS PISOS +1 E +2 DO PÍER B - APÓS PORTÃO B10 ATÉ FINALIZAÇÃO DO PÍER B - PERFIL UT 30 PA MACT (CINZA) | M | 350 | 10/03/2022
FORNECIMENTO DE MATERIAIS E MÃO DE OBRA PARA REALIZAR CONGELAMENTO DAS TUBULAÇÕES 2,1/2'' E 4'' | VB | 24450 | 19/12/2022
FORNECIMENTO DE MATERIAL (TELA ALAMBRADO 2” FIO 12 GALVANIZADO) SENDO 250,00 ML X H = 2,00 M | ML | 32 | 01/12/2018
FORNECIMENTO DE MATERIAL E MÃO DE OBRA PARA A CERCA PROVISÓRIA PARA ACESSO NA OBRA DA PISTA DE POUSO, SENDO 48,00 ML X H = 2,00 M | ML | 70 | 01/12/2018
FORNECIMENTO DE MATERIAL E MÃO DE OBRA PARA EXECUÇÃO DE CERCA ALAMBRADO NAS DIMENSÕES DE 30 M X 2,20 H, TELA DE 2" NO FIO DE 2,76MM ARAME 14 COM POSTE EM Y COM TRATAMENTO ANTI CORROSIVO COM PINTURA ESMALTE SINTÉTICA NA COR ALUMÍNIO. | VB | 12580 | 01/10/2018
FORNECIMENTO DE MATERIAL E MÃO DE OBRA PARA EXECUÇÃO DE GRADIL ALTURA DE 2,03H - COR CINZA RAL 9006 | M | 360.7143 | 01/10/2018
FORNECIMENTO DE MATERIAL E MÃO DE OBRA PARA EXECUÇÃO DE PORTÃO TAMANHO 2,80 X 2,03H | PÇ | 2800 | 01/10/2018
FORNECIMENTO DE MATERIAL E MÃO DE OBRA PARA INSTALAÇÃO DE CANTONEIRAS | UN | 4500 | 01/04/2024
FORNECIMENTO DE MATERIAL E MÃO DE OBRA PARA PINTURA INTUMESCENTE DOS PILARES DO CONSOLIDATION CENTER, RESISTENCIA DE TRRF DE 30 MINUTOS TOTALIZANDO UMA AREA DE 215M² | VB | 11600 | 01/05/2019
FORNECIMENTO DE PLACAS DE ADVERTÊNCIAS DIM.160X80 CM FIXADAS NOS PORTÕES | UN | 579.82 | 01/07/2023
FORNECIMENTO DE PLACAS DE SINALIZAÇÃO DE COVID PARA LONGARINAS - 297X420 MM - ACM | PÇ | 49.98 | 21/06/2022
FORNECIMENTO DE PLATAFORMAS AÉREAS PARA TRABALHO EM ALTURA, MONTAGEM E DESMONTAGEM DOS CIBRAMENTOS E TAMBÉM PARA DESMONTAGEM E MONTAGEM DA ESTRUTURA METÁLICA TESOURAS, FORNECIMENTO DE EMPILHADEIRA PARA MOVIMENTAÇÃO DE MATERIAL | VB | 1482198 | 01/09/2022
FORNECIMENTO DE PORTINHOLA MODELO GC 05 | M | 912 | 01/10/2018
FORNECIMENTO DE SERVIÇO DE MEDIÇÃO DA RESISTIVIDADE DO SOLO E CONTINUIDADE ELÉTRICA DO PRÉDIO. | CJ | 195.34 | 01/07/2023
FORNECIMENTO DE SERVIÇO ESPECIALIZADO E MATERIAIS PARA EXECUÇÃO DE PISO TERRAZZO EM 3 SANITÁRIOS DO PÍER B | M² | 650 | 03/03/2022
FORNECIMENTO DE SERVIÇO ESPECIALIZADO E MATERIAIS PARA RECUPERAÇÃO DE PISO TERRAZZO DOS SANITÁRIOS DO PÍER B. - PISO INFERIOR | M² | 300 | 02/07/2021
FORNECIMENTO DE SERVIÇO ESPECIALIZADO E MATERIAIS PARA RECUPERAÇÃO DE PISO TERRAZZO DOS SANITÁRIOS DO PÍER B. - PISO SUPERIOR | M² | 506.4516 | 02/07/2021
FORNECIMENTO DE SERVIÇOS DE ASSESSORAMENTO NA OPERAÇÃO DO SISTEMA PELO PERÍODO DE OPERAÇÃO INICIAL ASSISTIDA, COM DISPONIBILIZAÇÃO DE PESSOAL TÉCNICO HABILITADO PARA ASSESSORAR O PESSOAL DA INFRAERO NA OPERAÇÃO INICIAL DO SISTEMA SICA INSTALADO, CONFORME ITEM 5 DAS ETES | CJ | 181029.04 | 01/07/2023
FORNECIMENTO DE VÁLVULA ESFERA BIPARTIDA 4" FLANGEADA - 150LBS + FLANGES E PARAFUSOS | PÇ | 1700 | 22/12/2022
FORNECIMENTO DE VÁLVULA ESFERA MONOBLOCO 2.1/2" - BSP - 150LBS | PÇ | 1100 | 22/12/2022
FORNECIMENTO DO IDENTIFI AP3715I INDOOR ACCESS POINT (AP - WS-AP3715I INDOOR ACCESS POINT)WS-AP3715I | PÇ | 4906.4 | 01/02/2019
FORNECIMENTO E SOLDA DE LUVAS EM PEAD DN 300MM | UN | 1020 | 01/05/2024
FORNECIMENTO E APLICAÇÃO DE AÇO CA-25 (Ø=1 1/4") PARA BARRAS DE TRANSFERÊNCIA | KG | 12.42 | 01/07/2023
FORNECIMENTO E APLICAÇÃO DE AÇO CA-50 (Ø=3/4") PARA ARMADURA DE PLACAS IRREGULARES | KG | 12.36 | 01/07/2023
FORNECIMENTO E APLICAÇÃO DE AÇO CA-60 PARA CONFECÇÃO DE ESPAÇADORES TRELIÇADOS PARA COLOCAÇÃO DAS BARRAS DE TRANSFERÊNCIA | KG | 14.91 | 01/07/2023
FORNECIMENTO E APLICAÇÃO DE ADESIVO LEITOSO EM VIDRO | M² | 71.11 | 29/09/2021
FORNECIMENTO E APLICAÇÃO DE CARPETE TEXTURA “BOUCLÊ”, PARA TRÁFEGO COMERCIAL INTENSO, 100% NYLON, ALTURA TOTAL (BASE+PÊLO) 7MM, DENSIDADE 932 PONTOS/DM2, PESO SUPERFÍCIE 670G/M2, ANTI-ÁCARO ULTRA-FRESH DM-50, LINHA WALL STREET, COR JADE 420, MARCA TABACOW, OU EQUIVALENTE TÉCNICO. | M² | 1251.69 | 01/07/2023
FORNECIMENTO E APLICAÇÃO DE FORRO EM ALUZINC DA MARCA HUNTER DOUGLAS, LINHA FORROS MODULADOS, MODELO TILE CLIP-IN OU EQUIVALENTE TÉCNICO, EM FORMA DE BANDEJAS QUADRADAS LISAS DE 625 X 625 MM, COM JUNTA SECA, E PERFIL DE SUSTENTAÇÃO OCLUSO. BORDAS DOS PAINÉIS COM CHANFROS DE 3MM. | M² | 453.5 | 01/07/2023
FORNECIMENTO E APLICAÇÃO DE FORRO EM ALUZINC DA MARCA HUNTER DOUGLAS, LINHA FORROS MODULADOS, MODELO TILE TEGULAR OU EQUIVALENTE TÉCNICO, COMPOSTO POR BANDEJAS QUADRADAS DE 625 X 625MM, COM ARESTAS REBAIXADAS, APOIADAS SOBRE ESTRUTURA DE PERFIL “T”, MODELO SUPRAFINE 9/16”. | M² | 484.42 | 01/07/2023
FORNECIMENTO E APLICAÇÃO DE FORRO EM ALUZINC EM RÉGUAS DE 84MM DE LARGURA,TEXTURA LISA, MARCA HUNTER DOUGLAS, DA LINHA FORROS LINEARES, MODELO 84R, COM COMPRIMENTO DE 3M, FIXADO AO PORTA-PAINEL DE MODELO V5, E FECHAMENTO DAS JUNTAS COM FLUSH . | M² | 556.58 | 01/07/2023
FORNECIMENTO E APLICAÇÃO DE MANTA ASFÁLTICA PRODUZIDA A PARTIR DA MODIFICAÇÃO FÍSICA DE ASFALTOS COM POLÍMEROS (PLASTOMÉRICOS PL/ELASTOMÉRICOS EL), ESTRUTURADA COM NÃO- TECIDO DE FILAMENTOS CONTÍNUOS DE POLIÉSTER PREVIAMENTE ESTABILIZADO, COM HERBICIDA ATÓXICO, INIBIDOR DO ATAQUE DE RAÍZES, TORODIN ANTIRAIZ 4MM, DA VIAPOL IMPERMEABILIZANTES, OU EQUIVALENTE TÉCNICO. | M² | 82.44 | 01/07/2023
FORNECIMENTO E APLICAÇÃO DE MATERIAL COMPACTO DE ALTA DENSIDADE COMPOSTO EXTRATO DE FIBRAS CELULÓSICAS IMPREGNADAS COM RESINAS FENÓLICAS TERMOFIXAS COMPACTADAS POR PROCESSO DE ALTA PRESSÃO, COM SUPERFÍCIE COMPOSTA DE PAPEL DECORATIVO DE FOLHAS OVERLAY IMPREGNADAS COM RESINAS AMINOPLÁSTICAS E FILME DE PROTEÇÃO SUPERFICIAL, PAINEL FORMILINE ESTRUTURAL TS EXTERIOR, NA COR MOGNO SEVILHA M452, ACABAMENTO WOOD PORO, DA MARCA FÓRMICA OU EQUIVALENTE TÉCNICO. | M² | 98.78 | 01/07/2023
FORNECIMENTO E APLICAÇÃO DE PASTILHA DE PORCELANA 5X5CM ATLAS NA COR BRANCO REF.B2140 OU EQUIVALENTES TÉCNICOS, ASSENTADAS SOBRE ARGAMASSA “PASTILHAS DE PORCELANA” QUATZOLITE OU EQUIVALENTE TÉCNICO, NA COR BRANCA. A MESMA ARGAMASSA ASSENTARÁ E REJUNTARÁ A PASTILHA. | M² | 139.29 | 01/07/2023
FORNECIMENTO E APLICAÇÃO DE PASTILHA DE PORCELANA 5X5CM ATLAS NA COR VERDE ÁGUA CAVIANA REF.B7309, OU EQUIVALENTE TÉCNICO, ASSENTADAS SOBRE ARGAMASSA “PASTILHAS DE PORCELANA” QUATZOLITE” OU EQUIVALENTE TÉCNICO, NA COR VERDE ÁGUA. A MESMA ARGAMASSA ASSENTARÁ E REJUNTARÁ A PASTILHA. | M² | 117.13 | 01/07/2023
FORNECIMENTO E APLICAÇÃO DE PASTILHA DE PORCELANA 5X5CM ATLAS NA COR VERDE CLARO CURUÁ REF.B7310, OU EQUIVALENTES TÉCNICOS, ASSENTADAS SOBRE ARGAMASSA “PASTILHAS DE PORCELANA” QUATZOLITE” OU EQUIVALENTE TÉCNICO, NA COR AZUL CELESTE. A MESMA ARGAMASSA ASSENTARÁ E REJUNTARÁ A PASTILHA. | M² | 139.29 | 01/07/2023
FORNECIMENTO E APLICAÇÃO DE PASTILHA DE VIDRO 2X2CM VIDROTIL NA COR LARANJA REF.1500 ASSENTADA SOBRE ARGAMASSA “PASTILHAS DE VIDRO” QUATZOLITE NA COR LARANJA, OU EQUIVALENTE TÉCNICO. A MESMA ARGAMASSA ASSENTARÁ E REJUNTARÁ A PASTILHA. | M² | 137.05 | 01/07/2023
FORNECIMENTO E APLICAÇÃO DE PASTILHA DE VIDRO 2X2CM VIDROTIL NA COR LILÁS REF.330 ASSENTADA SOBRE ARGAMASSA “PASTILHAS DE VIDRO” QUATZOLITE NA COR VIOLETA, OU EQUIVALENTE TÉCNICO. A MESMA ARGAMASSA ASSENTARÁ E REJUNTARÁ A PASTILHA. | M² | 180.83 | 01/07/2023
FORNECIMENTO E APLICAÇÃO DE PASTILHA DE VIDRO 2X2CM VIDROTIL NA COR ROSA REF.930 ASSENTADA SOBRE ARGAMASSA “PASTILHAS DE VIDRO” QUATZOLITE NA COR PÊSSEGO, OU EQUIVALENTE TÉCNICO. A MESMA ARGAMASSA ASSENTARÁ E REJUNTARÁ A PASTILHA. | M² | 126.72 | 01/07/2023
FORNECIMENTO E APLICAÇÃO DE PASTILHA DE VIDRO 2X2CM VIDROTIL NA COR VERDE CLARO REF.240A ASSENTADA SOBRE ARGAMASSA “PASTILHAS DE VIDRO” QUATZOLITE NA COR VERDE TROPICAL, OU EQUIVALENTE TÉCNICO. A MESMA ARGAMASSA ASSENTARÁ E REJUNTARÁ A PASTILHA. | M² | 124.88 | 01/07/2023
FORNECIMENTO E APLICAÇÃO DE PINTURA DE LIGAÇÃO | M2 | 13.56 | 01/06/2022
FORNECIMENTO E APLICAÇÃO DE PINTURA EPOXI NA COR CINZA | M² | 59.7778 | 01/01/2024
FORNECIMENTO E APLICAÇÃO DE PISO DE GRANITO LEVIGADO, COMPOSTO POR GRANITOS ESCURO E CLARO, COM MODULAÇÃO 60 X 60 CM, ESPESSURA 2CM, CORES DE REFERÊNCIA PRETO TIJUCA E BRANCO MARFIM, NAS PORCENTAGENS DE 70% E 30% RESPECTIVAMENTE. | M² | 523.78 | 01/07/2023
FORNECIMENTO E APLICAÇÃO DE PISO E ESPELHO PRÉ-MOLDADO PARA ESCADA, DO TIPO PISO INDUSTRIAL DE ALTA RESISTÊNCIA , COMPOSTO POR ARGAMASSA FORNECIDA PRONTA PARA USO, SENDO ESTA UMA MISTURA DE AGREGADOS DE ORIGEM MINERAL, CIMENTO PORTLAND, ADITIVOS ESPECIAIS E FIBRAS SINTÉTICAS, NA COR CINZA. UTILIZAR ARGAMASSA DO TIPO P500 B/8 BRP, FABRICADA PELA POLIPISO OU EQUIVALENTE TÉCNICO. | M | 49.56 | 01/07/2023
FORNECIMENTO E APLICAÇÃO DE PISO EM CONCRETO DESEMPENADO COM JUNTA DE DILATAÇÃO PLÁSTICA, E MODULAÇÃO DE 150MM E=7MM. | M² | 228.42 | 01/07/2023
FORNECIMENTO E APLICAÇÃO DE PISO EM GRANITO LEVIGADO, COM MODULAÇÃO 40X40CM, ESPESSURA 2CM, COR DE REFERÊNCIA CINZA | M² | 447.39 | 01/07/2023
FORNECIMENTO E APLICAÇÃO DE PISO EM GRANITO LEVIGADO, COM MODULAÇÃO 47.5 X 47.5CM, ESPESSURA 2CM, COR DE REFERÊNCIA BRANCO MARFIM. | M² | 500.84 | 01/07/2023
FORNECIMENTO E APLICAÇÃO DE PLACAS DE GRANITO CINZA (2CM DE ESPESSURA) DE 55X1,04M. | M² | 826.84 | 01/07/2023
FORNECIMENTO E APLICAÇÃO DE PORCELANATO 45X45CM, NA COR CINZA, LINHA ESSENCIAL/GRANILITE, CÓD. 98359, DA MARCA PORTOBELLO, OU EQUIVALENTE TÉCNICO, COM REJUNTE DE 5MM EM EPÓXI QUARTZOLITE, NA COR CINZA ÁRTICO, OU EQUIVALENTE TÉCNICO. UTILIZAR ARGAMASSA COLANTE, PORCELANATO INTERNO QUARTZOLITE OU EQUIVALENTE TÉCNICO. | M² | 133.89 | 01/07/2023
FORNECIMENTO E APLICAÇÃO DE PORCELANATO 60X60CM, NA COR BRANCA, LINHA BRAVA, BIANCO ANTI-DERRAPANTE CÓD. 20572E, DA MARCA PORTOBELLO, OU EQUIVALENTE TÉCNICO, COM REJUNTE DE 3MM EM EPÓXI QUARTZOLITE, NA COR CINZA ÁRTICO, OU EQUIVALENTE TÉCNICO. | M² | 157.56 | 01/07/2023
FORNECIMENTO E APLICAÇÃO DE RODAPÉ PRÉ-MOLDADO PARA PISO INDUSTRIAL DE ALTA RESISTÊNCIA NA COR CINZA, FABRICADA PELA POLIPISO OU EQUIVALENTE TÉCNICO. | M² | 136.07 | 01/07/2023
FORNECIMENTO E COLOCAÇÃO DE ADUBO ORGÂNICO | UN | 11.06 | 01/07/2023
FORNECIMENTO E COLOCAÇÃO DE ADUBO QUÍMICO NPK (10-10-10) | KG | 1.07 | 01/07/2023
FORNECIMENTO E COLOCAÇÃO DE ARGILA EXPANDIDA | M3 | 2576.78 | 01/07/2023
FORNECIMENTO E COLOCAÇÃO DE BRITA 01 | M2 | 8.57 | 01/07/2023
FORNECIMENTO E COLOCAÇÃO DE CALCÁRIO DOLOMITICO | LT | 0.27 | 01/07/2023
FORNECIMENTO E COLOCAÇÃO DE CASCA DE PINUS | M3 | 274.41 | 01/07/2023
FORNECIMENTO E COLOCAÇÃO DE FOSFATO DE ROCHA | KG | 5.66 | 01/07/2023
FORNECIMENTO E COLOCAÇÃO DE MANTA DE DRENAGEM BIDIM | LT | 1.28 | 01/07/2023
FORNECIMENTO E COLOCAÇÃO DE PEDRAS NATURAIS | M3 | 1372.13 | 01/07/2023
FORNECIMENTO E COLOCAÇÃO DE SEPARADOR DE FORRAÇÃO | UN | 244.78 | 01/07/2023
FORNECIMENTO E COLOCAÇÃO DE TUTORES | M | 15.46 | 01/07/2023
FORNECIMENTO E COLOCAÇÃO DE VERMICULITE | KG | 4.88 | 01/07/2023
FORNECIMENTO E CRAVAÇÃO DE PONTOS DE FIXAÇÃO DE LINHA DE VIDA, COM ESTACA Ø 0,15 M X 1,0 M E OLHAL Ø 25 MM - DIURNO | UN | 120 | 01/12/2018
FORNECIMENTO E EXECUÇÃO DE BASE DE CONCRETO DAS TORRES DO ALS, INCLUINDO ESTACA Ø 0,70 M X 5,0 M - DIURNO | PÇ | 5642.5 | 01/12/2018
FORNECIMENTO E EXECUÇÃO DE BOCA DE LOBO SIMPLES, INCLUINDO A REGULARIZAÇÃO DA CAIXA DE PASSAGEM | UN | 1700 | 01/06/2023
FORNECIMENTO E EXECUÇÃO DE BOCA DUPLA, INCLUINDO INTERLIGAÇÃO COM A REDE PLUVIAL DA AZUL | UN | 2400 | 01/06/2023
FORNECIMENTO E EXECUÇÃO DE LAJE TIPO STELL DECK ( L=274MM / H=15,0 MM ) | KG | 24.46 | 01/07/2023
FORNECIMENTO E EXECUÇÃO DE REVESTIMENTO IMPERMEABILIZANTE VIAPLUS 1000, DA VIAPOL IMPERMEABILIZANTES, OU EQUIVALENTE TÉCNICO, SENDO ESTE SEMI-FLEXÍVEL, BI-COMPONENTE (A+B), ONDE O COMPONENTE A É UMA RESINA (POLÍMEROS ACRÍLICOS EMULSIONADOS) E O COMPONENTE B É UM PÓ CINZA, COMPOSTO DE CIMENTOS ESPECIAIS, ADITIVOS IMPERMEABILIZANTES, PLASTIFICANTES E AGREGADOS MINERAIS | M² | 61.83 | 01/07/2023
FORNECIMENTO E EXECUÇÃO DO GRAUTEAMENTO DAS ANCORAGENS METÁLICAS DOS TANQUES (6 ANCORAGENS/TANQUES) | UN | 75.18 | 01/10/2023
FORNECIMENTO E GRUTEAMENTO DAS ANCORAGENS METÁLICAS DOS TANQUES | UN | 112.77 | 01/10/2023
FORNECIMENTO E INSTALAÇÃO CALHAS E OU RUFOS CHAPA 0,65MM ONDE NECESSÁRIO | M | 424.7757 | 01/06/2023
FORNECIMENTO E INSTALAÇÃO CHAPA DE LIGAÇÃO 2 516X322X16 - AÇO ASTM A36 | UN | R$ 1.162,00 | 01/02/2024
FORNECIMENTO E INSTALAÇÃO CONTROLE DE ACESSO COM LEITOR BIOMÉTRICO - EXCLUSO CONTROLADOR DE REDE PARA CONTROLE DE ACESSO - SUPORTA ATÉ 64 LEITORAS ( ABV TEM ESSE MATERIAL) | UN | 14000 | 01/05/2024
FORNECIMENTO E INSTALAÇÃO COVID_ADESIVO_PORTA_ELEVADOR_PORTA_E-GATE_94CMX80CM_INGLÊS - ADESIVO | PÇ | 127.12 | 27/07/2021
FORNECIMENTO E INSTALAÇÃO DA REDE DE HIDRANTES CONFORME ANEXO II.C | VB | 300000 | 01/04/2024
FORNECIMENTO E INSTALAÇÃO DA REDE DE HIDRANTES CONFORME ANEXO II.D | VB | 660000 | 01/04/2024
FORNECIMENTO E INSTALAÇÃO DE INTERRUPTOR COM DUAS SEÇÕES E UMA TOMADA 2P+T, PADRÃO BRASILEIRO CONFORME NORMA NBR 14.136/2002 | PÇ | 37.33 | 01/07/2023
FORNECIMENTO E INSTALAÇÃO DE INTERRUPTOR COM DUAS SEÇÕES. | PÇ | 20.38 | 01/07/2023
FORNECIMENTO E INSTALAÇÃO DE INTERRUPTOR COM TRÊS SEÇÕES. | PÇ | 35.5 | 01/07/2023
FORNECIMENTO E INSTALAÇÃO DE INTERRUPTOR COM UMA SEÇÃO E UMA TOMADA 2P+T, PADRÃO BRASILEIRO CONFORME NORMA NBR 14.136/2002 | PÇ | 50 | 01/07/2023
FORNECIMENTO E INSTALAÇÃO DE 01 CHUVEIRO LAVA-OLHOS | UN | 3162.1198 | 01/06/2023
FORNECIMENTO E INSTALAÇÃO DE ADESIVO BLACKOUT IMPRESSÃO UV (ALTERAR NUMEROS) 0,130M X 0,500M | VB | 60.5 | 23/09/2021
FORNECIMENTO E INSTALAÇÃO DE ADESIVO BLACKOUT IMPRESSÃO UV (CORREÇÃO PLACA B 04 - B21 - 32) 0,460M X 0,200M | VB | 203.52 | 23/09/2021
FORNECIMENTO E INSTALAÇÃO DE ADESIVO BLACKOUT IMPRESSÃO UV (CORREÇÃO PLACA B 07-09) 0,230M X 0,180M | VB | 158.32 | 23/09/2021
FORNECIMENTO E INSTALAÇÃO DE ADESIVO BLACKOUT IMPRESSÃO UV (PLACA A 02-08) 1,40M X 0,550M | VB | 271.31 | 23/09/2021
FORNECIMENTO E INSTALAÇÃO DE ADESIVO BLACKOUT IMPRESSÃO UV (PLACA EM FRENTE STARBUCKS - MALL) 1,40M X 0,395M | VB | 217.55 | 23/09/2021
FORNECIMENTO E INSTALAÇÃO DE ADESIVO BLACKOUT IMPRESSÃO UV (SETA PLACA B 21-32) 0,130M X 0,500M | VB | 31.23 | 23/09/2021
FORNECIMENTO E INSTALAÇÃO DE ADESIVO BLACKOUT IMPRESSÃO UV 1,40M X 0,700M | VB | 419.69 | 23/09/2021
FORNECIMENTO E INSTALAÇÃO DE ADESIVO IMPRESSÃO UV - (PILAR) - INDICAÇÃO B21 - 32 | PÇ | 43.3 | 21/07/2022
FORNECIMENTO E INSTALAÇÃO DE ADESIVO PLACA - ALERTA - ALTURA MÁXIMA PERMITIDA 4,5 M - 1,40 X 0,62 M | PÇ | 475 | 07/01/2022
FORNECIMENTO E INSTALAÇÃO DE ADESIVO PLACA PRAÇA DE ALIMENTAÇÃO - INDICAR RESTITUIÇÃO DE BAGAGEM E SAÍDA | PÇ | 380.2 | 21/07/2022
FORNECIMENTO E INSTALAÇÃO DE ADESIVO RECORTADO PARA O SANITÁRIO PÚBLICO BLACKOUT SOBRE ACM EXISTENTE - 2,18 X 0,51 NA COR PANTONES 514C. | VB | 287.75 | 18/01/2021
FORNECIMENTO E INSTALAÇÃO DE ADESIVO RECORTADO PARA O SANITÁRIO PÚBLICO BLACKOUT SOBRE ACM EXISTENTE - 2,18 X 0,53 NA COR PANTONES 514C. | VB | 290.62 | 18/01/2021
FORNECIMENTO E INSTALAÇÃO DE ADESIVO RECORTE ELETRÔNICO NAS CORES PADRÃO PARA BACK LIGHT COM MASCARA DE TRANSFERÊNCIA MEDIDA DE 2.500 X 0.500 | VB | 698.285 | 22/12/2021
FORNECIMENTO E INSTALAÇÃO DE ADESIVO RECORTE VIDRO A 02-08 (PRAÇA DE ALIMENTAÇÃO) 2.450M X 0,600M | VB | 560.14 | 29/09/2021
FORNECIMENTO E INSTALAÇÃO DE ADESIVO UV - 0,600M X 0,400M | VB | 108.76 | 23/09/2021
FORNECIMENTO E INSTALAÇÃO DE APARELHO TEFEFÔNICO IP, REF. CISCO SPA922 OU SIMILAR, CONFORME ITEM 10.3.R(H) DA ET | UN | 117.12 | 01/07/2023
FORNECIMENTO E INSTALAÇÃO DE APARELHOS TELEFÔNICOS ANALÓGICOS EUROSET 3005 OU SIMILAR, CONFORME ITEM 10.3.R(I) DA ET | UN | 552.42 | 01/07/2023
FORNECIMENTO E INSTALAÇÃO DE APARELHOS TELEFÔNICOS DIGITAIS SIEMENS OPTPOINT 500 OU SIMILAR, CONFORME ITEM 10.3.R(G) DA ET | M | 31.76 | 01/07/2023
FORNECIMENTO E INSTALAÇÃO DE ASSENTO PARA BACIA SANITÁRIA VOGUE PLUS COM ABERTURA FRONTAL EM PLÁSTICO, REF. AP52, DECA OU EQUIVALENTE TÉCNICO, NA COR BRANCA. | UN | 52.54 | 01/07/2023
FORNECIMENTO E INSTALAÇÃO DE ASSENTO PARA BACIA SANITÁRIA VOGUE PLUS, MODELO CONVENCIONAL EM PLÁSTICO, REF. AP50, DECA OU EQUIVALENTE TÉCNICO, NA COR BRANCA. | UN | 119.62 | 01/07/2023
FORNECIMENTO E INSTALAÇÃO DE ATERRAMENTO DE QUADRO ELÉTRICO E EQUIPAMENTOS, 5M CABO DE COBRE DE 25 MM, 2 HASTES DE COBRE, ELETRODUTO DE PVC RIGIDO 2”, 2 SOLDA EXOTÉRMICA E ACESSÓRIOS DE FIXAÇÃO | CJ | 1265.13 | 01/07/2023
FORNECIMENTO E INSTALAÇÃO DE BACIA CONVENCIONAL RAVENA DECA P.9.1 DA DECA OU SIMILAR COM ASSENTO (INCLUSO TUBULAÇÃO, CONEXÃO, LIGAÇÃO DE ÁGUA E ESGOTO E TESTES) - ÁREA A.1 - AMPLIAÇÃO DO GALPÃO - EDIFICAÇÃO ABV-01 | UN | 1794.6938 | 01/11/2023
FORNECIMENTO E INSTALAÇÃO DE BACIA CONVENCIONAL RAVENA DECA P.9.17 DA DECA OU SIMILAR COM ASSENTO (INCLUSO TUBULAÇÃO, CONEXÃO, LIGAÇÃO DE ÁGUA E ESGOTO E TESTES) | UN | 4934.2275 | 01/06/2024
FORNECIMENTO E INSTALAÇÃO DE BACIA SANITÁRIA CONVENCIONAL LINHA CONFORTO, MODELO VOGUE PLUS REF.P51, COR GE 17 – BRANCO GELO, DECA OU EQUIVALENTE TÉCNICO. | UN | 300.97 | 01/07/2023
FORNECIMENTO E INSTALAÇÃO DE BACIA SANITÁRIA CONVENCIONAL, MODELO VOGUE PLUS, REF. P5, COR GE 17 – BRANCO GELO, DECA OU EQUIVALENTE TÉCNICO. | UN | 224.04 | 01/07/2023
FORNECIMENTO E INSTALAÇÃO DE BACIA TURCA, CÓD. 08251, COR 01 – BRANCO, CELITE OU EQUIVALENTE TÉCNICO. | UN | 544.7 | 01/07/2023
FORNECIMENTO E INSTALAÇÃO DE BALCÃO DE CHECK-OUT | PÇ | 42561.41 | 09/02/2021
FORNECIMENTO E INSTALAÇÃO DE BALCÃO DE CHECK-OUT (1) | PÇ | 42561.41 | 20/04/2021
FORNECIMENTO E INSTALAÇÃO DE BALCÃO DE CHECK-OUT (1) PORTÃO B12 E B14 | CJ | 35635 | 24/01/2022
FORNECIMENTO E INSTALAÇÃO DE BALCÃO DE CHECK-OUT (1) PORTÃO B8 E B10 | PÇ | 29300 | 02/06/2021
FORNECIMENTO E INSTALAÇÃO DE BALCÃO DE CHECK-OUT (2) B11/13 | PÇ | 62445.49 | 16/12/2021
FORNECIMENTO E INSTALAÇÃO DE BANCADAS EM GRANITO POLIDO, COM COR DE REFERÊNCIA BRANCO MARFIM (ESPESSURA 2CM) COM 60CM DE PROFUNDIDADE, INCLUINDO TODAS AS FURAÇÕES, E MAIS TESTEIRA COM 25CM DE ALTURA, E RESPALDO COM 20CM DE ALTURA. | M | 475.71 | 01/07/2023
FORNECIMENTO E INSTALAÇÃO DE BANCADAS EM GRANITO POLIDO, COM COR DE REFERÊNCIA CINZA (ESPESSURA 2CM) COM 55CM DE PROFUNDIDADE, INCLUINDO TODAS AS FURAÇÕES, E MAIS TESTEIRA COM 25CM DE ALTURA, E RESPALDO COM 20CM DE ALTURA. | M | 475.71 | 01/07/2023
FORNECIMENTO E INSTALAÇÃO DE BANCADAS EM GRANITO POLIDO, COM COR DE REFERÊNCIA CINZA (ESPESSURA 2CM) COM 60CM DE PROFUNDIDADE, INCLUINDO TODAS AS FURAÇÕES, E MAIS TESTEIRA COM 9CM DE ALTURA, RESPALDO COM 17CM DE ALTURA, E BAGUETE COM 3CM DE PROFUNDIDADE. | M | 413.16 | 01/07/2023
FORNECIMENTO E INSTALAÇÃO DE BARRAMENTOS BLINDADOS CONSTITUÍDOS DE CALHA CONDUTORA TRIFÁSICA COM NEUTRO E TERRA, TENSÃO NOMINAL DE 380V, 60HZ, COM CORRENTE DE CURTO CIRCUITO CONFORME PROJETO, GRAU DE PROTEÇÃO IP-54 (SEM VENTILAÇÃO), TEMPERATURA AMBIENTE: 40ºC, COM CALHA DE AÇO GALVANIZADO. O SISTEMA DEVERA SER FORNECIDO COMPLETO, COM BARRAS, CALHAS, SUPORTES, ACESSÓRIOS, ETC. CORRENTE NOMINAL 1000 A | M | 1857.85 | 01/07/2023
FORNECIMENTO E INSTALAÇÃO DE BARRAMENTOS BLINDADOS CONSTITUÍDOS DE CALHA CONDUTORA TRIFÁSICA COM NEUTRO E TERRA, TENSÃO NOMINAL DE 380V, 60HZ, COM CORRENTE DE CURTO CIRCUITO CONFORME PROJETO, GRAU DE PROTEÇÃO IP-54 (SEM VENTILAÇÃO), TEMPERATURA AMBIENTE: 40ºC, COM CALHA DE AÇO GALVANIZADO. O SISTEMA DEVERA SER FORNECIDO COMPLETO, COM BARRAS, CALHAS, SUPORTES, ACESSÓRIOS, ETC. CORRENTE NOMINAL 1250 A | M | 3935.11 | 01/07/2023
FORNECIMENTO E INSTALAÇÃO DE BARRAMENTOS BLINDADOS CONSTITUÍDOS DE CALHA CONDUTORA TRIFÁSICA COM NEUTRO E TERRA, TENSÃO NOMINAL DE 380V, 60HZ, COM CORRENTE DE CURTO CIRCUITO CONFORME PROJETO, GRAU DE PROTEÇÃO IP-54 (SEM VENTILAÇÃO), TEMPERATURA AMBIENTE: 40ºC, COM CALHA DE AÇO GALVANIZADO. O SISTEMA DEVERA SER FORNECIDO COMPLETO, COM BARRAS, CALHAS, SUPORTES, ACESSÓRIOS, ETC. CORRENTE NOMINAL 1600 A | M | 4596.35 | 01/07/2023
FORNECIMENTO E INSTALAÇÃO DE BARRAMENTOS BLINDADOS CONSTITUÍDOS DE CALHA CONDUTORA TRIFÁSICA COM NEUTRO E TERRA, TENSÃO NOMINAL DE 380V, 60HZ, COM CORRENTE DE CURTO CIRCUITO CONFORME PROJETO, GRAU DE PROTEÇÃO IP-54 (SEM VENTILAÇÃO), TEMPERATURA AMBIENTE: 40ºC, COM CALHA DE AÇO GALVANIZADO. O SISTEMA DEVERA SER FORNECIDO COMPLETO, COM BARRAS, CALHAS, SUPORTES, ACESSÓRIOS, ETC. CORRENTE NOMINAL 2000 A | M | 5619.11 | 01/07/2023
FORNECIMENTO E INSTALAÇÃO DE BARRAMENTOS BLINDADOS CONSTITUÍDOS DE CALHA CONDUTORA TRIFÁSICA COM NEUTRO E TERRA, TENSÃO NOMINAL DE 380V, 60HZ, COM CORRENTE DE CURTO CIRCUITO CONFORME PROJETO, GRAU DE PROTEÇÃO IP-54 (SEM VENTILAÇÃO), TEMPERATURA AMBIENTE: 40ºC, COM CALHA DE AÇO GALVANIZADO. O SISTEMA DEVERA SER FORNECIDO COMPLETO, COM BARRAS, CALHAS, SUPORTES, ACESSÓRIOS, ETC. CORRENTE NOMINAL 3000 A | M | 7098.19 | 01/07/2023
FORNECIMENTO E INSTALAÇÃO DE BARREIRA VISUAL PARA SANITÁRIO PÚBLICO EM INOX COM ILUMINAÇÃO CONFORME PROJETO CCV-RG-ENG-RSI-701 | PÇ | 19990 | 09/08/2021
FORNECIMENTO E INSTALAÇÃO DE BARREIRA VISUAL PARA SANITÁRIO PÚBLICO EM INOX COM ILUMINAÇÃO CONFORME PROJETO CCV-RG-ENG-RSI-701 PARA 3 SANITÁRIOS | PÇ | 14973.55 | 03/02/2022
FORNECIMENTO E INSTALAÇÃO DE BASE METÁLICA, COM APOIOS NO SOLO (ENVOLTOS EM CONCRETO), PARA SUPORTE DAS CONDENSADORAS DOS EQUIPAMENTOS ACIMA, INSTALADA NA PARTE EXTERNA DO PRÉDIO ADMINISTRATIVO (P.A.). INCLUI O DRENO DE SAÍDA E EVENTUAL AJUSTE DO PONTO DE ANCORAGEM DA LINHA DE VIDA. | VB | 7600 | 07/01/2025
FORNECIMENTO E INSTALAÇÃO DE BGS | VB | 10000 | 01/03/2023
FORNECIMENTO E INSTALAÇÃO DE BLOQUETE INTERTRAVADO, 16 FACES, ESPERESSURA 10 CM, PARA TRAFAEGO PESADO, INCLUINDO REGULARIZAÇÃO DA ÁREA | M² | 142 | 01/06/2023
FORNECIMENTO E INSTALAÇÃO DE CABIDE CROMADO LINHA EVIDENCE, REF. 2060 C EVD, DECA OU EQUIVALENTE TÉCNICO. | UN | 67.89 | 01/07/2023
FORNECIMENTO E INSTALAÇÃO DE CABO DE COBRE FLEXÍVEL ´PP´ DE 4X2,5MM², CLASSE 5 DE ENCORDOAMENTO, ISOLAMENTO 450/750V, COMPRIMENTO CONFORME LAYOUT DO ANEXO I | VB | 2500 | 07/01/2025
FORNECIMENTO E INSTALAÇÃO DE CABO DE COBRE ISOLADO COM EPR, 750V, 70°C, SEÇÃO NOMINAL 6,0MM2, UNIPOLAR. REF.: AFUMEX DA PRYSMIAN OU TECNICAMENTE EQUIVALENTE. | M | 7.02 | 01/07/2023
FORNECIMENTO E INSTALAÇÃO DE CABO DE COBRE ISOLADO PARA USO INTERNO, 0,6/1,0KV, 90°C, SEÇÃO NOMINAL 10,0MM2, UNIPOLAR. | M | 9.74 | 01/07/2023
FORNECIMENTO E INSTALAÇÃO DE CABO DE COBRE ISOLADO PARA USO INTERNO, 0,6/1,0KV, 90°C, SEÇÃO NOMINAL 120,0MM2, UNIPOLAR. | M | 93.69 | 01/07/2023
FORNECIMENTO E INSTALAÇÃO DE CABO DE COBRE ISOLADO PARA USO INTERNO, 0,6/1,0KV, 90°C, SEÇÃO NOMINAL 16,0MM2, UNIPOLAR. | M | 13.68 | 01/07/2023
FORNECIMENTO E INSTALAÇÃO DE CABO DE COBRE ISOLADO PARA USO INTERNO, 0,6/1,0KV, 90°C, SEÇÃO NOMINAL 185,0MM2, UNIPOLAR. | M | 108.44 | 01/07/2023
FORNECIMENTO E INSTALAÇÃO DE CABO DE COBRE ISOLADO PARA USO INTERNO, 0,6/1,0KV, 90°C, SEÇÃO NOMINAL 35,0MM2, UNIPOLAR. | M | 27.46 | 01/07/2023
FORNECIMENTO E INSTALAÇÃO DE CABO DE COBRE ISOLADO PARA USO INTERNO, 0,6/1,0KV, 90°C, SEÇÃO NOMINAL 50,0MM2, UNIPOLAR. | M | 37.1 | 01/07/2023
FORNECIMENTO E INSTALAÇÃO DE CABO DE COBRE ISOLADO PARA USO INTERNO, 0,6/1,0KV, 90°C, SEÇÃO NOMINAL 6,0MM2, UNIPOLAR. | M | 8.02 | 01/07/2023
FORNECIMENTO E INSTALAÇÃO DE CABO DE COBRE ISOLADO PARA USO INTERNO, 0,6/1,0KV, 90°C, SEÇÃO NOMINAL 70,0MM2, UNIPOLAR. | M | 50.12 | 01/07/2023
FORNECIMENTO E INSTALAÇÃO DE CABO DE COBRE ISOLADO PARA USO INTERNO, 0,6/1,0KV, 90°C, SEÇÃO NOMINAL 95,0MM2, UNIPOLAR. | M | 68.64 | 01/07/2023
FORNECIMENTO E INSTALAÇÃO DE CABO DE COBRE ISOLADO PARA USO INTERNO, 750V, 70°C, SEÇÃO NOMINAL 4,0MM2, UNIPOLAR. | M | 5.48 | 01/07/2023
FORNECIMENTO E INSTALAÇÃO DE CABO DE COBRE ISOLAMENTO ANTI-CHAMA 450/750V 2,5MM2 , TP PIRASTIC PIRELLI OU EQUIV (AZUL) | M | 4.24 | 01/07/2023
FORNECIMENTO E INSTALAÇÃO DE CABO DE COBRE ISOLAMENTO ANTI-CHAMA 450/750V 2,5MM2 ,TP PIRASTIC PIRELLI OU EQUIV (PRETO) | CJ | 348.56 | 01/07/2023
FORNECIMENTO E INSTALAÇÃO DE CABO DE COBRE ISOLAMENTO ANTI-CHAMA 450/750V 2,5MM2 ,TP PIRASTIC PIRELLI OU EQUIV (VERDE) | M | 4.24 | 01/07/2023
FORNECIMENTO E INSTALAÇÃO DE CABO ÓPTICO MONOMODO, PARA INSTALAÇÃO EXTERNA, CONFORME ITEM 10,2,3 DA ET | M | 10.89 | 01/07/2023
FORNECIMENTO E INSTALAÇÃO DE CABO ÓPTICO, MONOMODO, PARA INSTALAÇÃO INTERNA, CONFORME ITEM 10.2.2 DA ET | M | 24.2 | 01/07/2023
FORNECIMENTO E INSTALAÇÃO DE CABO PARA INSTALAÇÃO DE TOMADAS DE VOZ E DADOS, UTP, CATEGORIA 6 COM 4 PARES, FABRICAÇÃO FURUKAWA OU EQUIVALENTE, CONFORME ITEM 10,2,1 DA ET | UN | 2028.12 | 01/07/2023
FORNECIMENTO E INSTALAÇÃO DE CABO TELEFÔNICO MULTIPAR PARA USO NA REDE EXTERNA CTP-APL-50 DE 50 PARES, CONFORME ITEM 10.2.14 DA ET | UN | 1327.73 | 01/07/2023
FORNECIMENTO E INSTALAÇÃO DE CAIXA COM 2 TOMADAS RJ45 P/ DIVISÓRIA, REF. KRONE OU EQUIVALENTE | UN | 420.85 | 01/07/2023
FORNECIMENTO E INSTALAÇÃO DE CAIXA DE CONECTORES COM TAMPA COM 06 TOMADAS RJ-45, REF. KRONE OU EQUIVALENTE | UN | 34.97 | 01/07/2023
FORNECIMENTO E INSTALAÇÃO DE CAIXA DE CONSOLIDAÇÃO HERMÉTICA COM QUADRO (48X38X22),FILTRO DE LINHA COM 3 TOMADAS ELÉTRICAS 220V-10A E KIT COMPLETO DE FIXAÇÃO DA MARCA ITALBRASNET OU EQUIV. TÉCNICO. | UN | 1194.31 | 01/07/2023
FORNECIMENTO E INSTALAÇÃO DE CAIXA DE LIGAÇÃO PARA PISO NAS DIMENSÕES DE 115X115X71MM EM LATÃO FUNDIDO COM TAMPA DOTADA DE MOLA. REF.CP-61, "MOFERCO" OU EQUIVALENTE | UN | 39.61 | 01/07/2023
FORNECIMENTO E INSTALAÇÃO DE CAIXA DE LIGAÇÃO/PASSAGEM TIPO CONDULETE SEM ROSCA EM ALUMÍNIO PARA ELETRODUTO DE DIÂMETRO DE 1" REF. "DAISA OU EQUIVALENTE | UN | 253.1 | 01/07/2023
FORNECIMENTO E INSTALAÇÃO DE CAIXA DE PASSAGEM EM LIGA DE ALUMÍNIO COM TAMPA, 4"X4", COM (UMA) TOMADA 2P+T, MÓDULO PRETO, PADRÃO BRASILEIRO CONFORME NBR 14.136/2002 | PÇ | 195.34 | 01/07/2023
FORNECIMENTO E INSTALAÇÃO DE CAIXA DE PASSAGEM PARA FIOS E CABOS, PARA INSTALAÇÃO APARENTE, CONFECCIONADO EM CHAPA DE 1,5MM DE ESPESSURA, NAS DIMENSÕES DE 400X400X120MM COM TAMPA APARAFUSADA GALVANIZADO ELETROLITICO. REF. "PASCHOAL THOMEU"" OU EQUIVALENTE | UN | 84.3 | 01/07/2023
FORNECIMENTO E INSTALAÇÃO DE CAIXA DE PASSAGEM SUBTERRÂNEA EM EM ALVENARIA DE BLOCO DE CONCRETO, DE 1.050 X 550 X 800 MM, COM TAMPA DE FERRO FUNDIDO, HASTE DE ATERRAMENTO DE Ø 3/4" X 3.000 MM E CABO DE COBRE NÚ # 25 MM² X 2,00 M | UN | 84.3 | 01/07/2023
FORNECIMENTO E INSTALAÇÃO DE CAIXA DE PASSAGEM, DE EMBUTIR, EM CHAPA DE AÇO, COM TAMPA, DIMENSÕES 4X4" | PÇ | 11.39 | 01/07/2023
FORNECIMENTO E INSTALAÇÃO DE CÂMERAS FIXAS (NOVAS) MOD.: NBE-3502-AL. | UN | 8435.15 | 01/01/2024
FORNECIMENTO E INSTALAÇÃO DE CARTAZES DE ADVERTÊNCIA DIM.80X120CM | UN | 514.59 | 01/07/2023
FORNECIMENTO E INSTALAÇÃO DE CERCA DE ALAMBRADO DE TELA GALVANIZADA COM MOURÃO METÁLICO E EXTENSÃO A 45GRAUS COM CONCERTINA | M | 565.32 | 01/07/2023
FORNECIMENTO E INSTALAÇÃO DE CERCA PADRÃO ICAO, INCLUINDO PORTÃO | M | 900 | 01/05/2024
FORNECIMENTO E INSTALAÇÃO DE CHAPA DE LIGAÇÃO 1 (PARTE 135X120X13) - AÇO ASTM A36 | UN | R$ 630,00 | 01/02/2024
FORNECIMENTO E INSTALAÇÃO DE CHAPA DE LIGAÇÃO 1 (PARTE 163X580X16) - AÇO ASTM A36 | UN | R$ 658,00 | 01/02/2024
FORNECIMENTO E INSTALAÇÃO DE CHAPA DE LIGAÇÃO 1 (PARTE 190X580X16) - AÇO ASTM A36 | UN | R$ 686,00 | 01/02/2024
FORNECIMENTO E INSTALAÇÃO DE CHUMBADORES QUIMICO 3/4 | UN | R$ 160,00 | 01/02/2024
FORNECIMENTO E INSTALAÇÃO DE CHUMBAORES QUIMICO 3/4 | UN | R$ 160,00 | 01/02/2024
FORNECIMENTO E INSTALAÇÃO DE CLIMATIZADOR DE AR, SIMILAR AO EXISTENTE | UN | 28404.1171 | 01/06/2023
FORNECIMENTO E INSTALAÇÃO DE COFRES DE DERIVAÇÃO TRIFÁSICOS COM NEUTRO, TIPO EXTRAÍVEIS, PINTADOS POR PROCESSO ELETROLÍTICO, COR CINZA MUNSELL N6,5 E PROVIDOS DE DISJUNTORES. | M | 10522.34 | 01/07/2023
FORNECIMENTO E INSTALAÇÃO DE CONJUNTO DE CONDULETE DE ALUMÍNIO 4X2" COM 01 (UM) INTERRUPTOR DE UMA SEÇÃO | PÇ | 73.04 | 01/07/2023
FORNECIMENTO E INSTALAÇÃO DE CONJUNTO DE CONDULETE DE ALUMÍNIO 4X2" COM 01 (UM) INTERRUPTOR DE UMA SEÇÃO E 01 (UMA) TOMADA 2P+T, MÓDULO PRETO, PADRÃO BRASILEIRO CONFORME NORMA NBR14.136/2002 | PÇ | 65.73 | 01/07/2023
FORNECIMENTO E INSTALAÇÃO DE CONJUNTO DE CONDULETE DE ALUMÍNIO 4X2" COM 01 (UMA) TOMADA 2P+T, MÓDULO PRETO, PADRÃO BRASILEIRO CONFORME NORMA NBR14.136/2002 | PÇ | 38.77 | 01/07/2023
FORNECIMENTO E INSTALAÇÃO DE CONJUNTO DE CONDULETE DE ALUMÍNIO 4X4" COM 02 (DUAS) TOMADAS 2P+T, MÓDULO PRETO, PADRÃO BRASILEIRO CONFORME NORMA NBR14.136/2002 | PÇ | 56.22 | 01/07/2023
FORNECIMENTO E INSTALAÇÃO DE CONJUNTO DE LIGAÇÃO DE LUMINÁRIAS FORMADO POR CABO TRIPOLAR EPR (3X2,5MM2), 2,0M DE EXTENSÃO COM PLUGUE MACHO DE TRÊS PINOS E CAIXA METÁLICA 4X2" COM TOMADA A SER FIXADA EM PERFILADO. | PÇ | 52.89 | 01/07/2023
FORNECIMENTO E INSTALAÇÃO DE CONSOLES REMOTAS, SOFTWARE E LICENÇAS,CONFORME ITEM 3.6.21(D) DA ESPECIFICAÇÃO TÉCNICA (ET) | UN | 31079.33 | 01/07/2023
FORNECIMENTO E INSTALAÇÃO DE CORDOALHA DE COBRE NÚ, #150MM2 | M | 122.95 | 01/07/2023
FORNECIMENTO E INSTALAÇÃO DE CORDOALHA DE COBRE NÚ, #90MM2 | M | 79.45 | 01/07/2023
FORNECIMENTO E INSTALAÇÃO DE CORRIMÃO EM TUBO DE AÇO INOX DIN 2440 Ø NOMINAL DE 1 1/2”, COM FIXAÇÃO ATRAVÉS DE REBITES, EM CHAPA DE AÇO INOX 3MM, APARAFUSADA NOS MONTANTES POR MEIO DE PARAFUSOS SEXTAVADOS EM INOX E, QUANDO FIXADO AO PISO, COM FLANGE CIRCULAR Ø 9CM EM CHAPA DE AÇO INOX 6MM, E CARENAGEM EM CHAPA DE AÇO INOX 1,5MM, REBITADA EM PERFIS “U” 1/2" EM AÇO INOX, TAMBÉM FIXADOS AOS MONTANTES EXISTENTES. SERÁ FORNECIDO, AINDA, FECHAMENTO EM VIDRO LAMINADO LISO VERDE 10MM (4MM + 6MM), COM PELÍCULA EM PVB INTERMEDIÁRIA, COM FIXAÇÃO ATRAVÉS DE GARRAS DO SISTEMA SPIDER GLASS, REF. ASG 151 E 152 VC, DA AVVITARE OU EQUIVALENTE TÉCNICO, FIXADO À ESTRUTURA EM TUNOS QUADRADOS 60X60X1,9MM EM AÇO INOX, SOLDADA AOS MONTANTES. | M | 463.81 | 01/07/2023
FORNECIMENTO E INSTALAÇÃO DE CORRIMÃOS COM TUBOS PRINCIPAIS DE AÇO INOX ESCOVADO DIN 2440, Ø NOMINAL 1" E TUBOS SECUNDÁRIOS DE AÇO INOX ESCOVADO DIN 2440, Ø NOMINAL 3/4", SOLDADOS AOS PRINCIPAIS, COM APOIOS EM CHAPA DE AÇO INOX ESCOVADO Nº 5, FIXADOS AO PISO POR MEIO DE 3 (TRÊS) CHUMBADORES EM AÇO INOXIDÁVEL TIPO CAMISA PARA TRABALHO PESADO CÓD. 2374 POWER BOLT 1/4X3", COM CABEÇA SEXTAVADA 5/16”, CARGAS DE RUPTURA DE ATÉ 9,9 TON EM TRAÇÃO E 13 TON EM CORTE, DA HARD OU EQUIVALENTE TÉCNICO. | M | 173.91 | 01/07/2023
FORNECIMENTO E INSTALAÇÃO DE CUBA EM AÇO INOX REDONDA BL DE EMBUTIR, LINHA PRIME, REF. 94014206, FURO PARA VÁLVULA DE Ø 3 1/2", ACABAMENTO ALTO BRILHO, TRAMONTINA OU EQUIVALENTE TÉCNICO. | UN | 117.59 | 01/07/2023
FORNECIMENTO E INSTALAÇÃO DE CUBA RETANGULAR BL EM AÇO INOX, LINHA PRIME, REF. 94020106, TRAMONTINA OU EQUIVALENTE TÉCNICO. | UN | 189.29 | 01/07/2023
FORNECIMENTO E INSTALAÇÃO DE CUMEEIRA AUTOPORTANTE EM CHAPA DE AÇO GALVALUME (LIGA DE 55% ALUMÍNIO, 43,5% ZINCO, 1,5% SILÍCIO) PERFILADAS, PLANAS OU ARQUEADAS, H=26CM E ESPESSURA=1,55MM, PRÉ-PINTADAS COM ACABAMENTO TOP-COAT NA COR MOSTARDA, REF.IMAP-850, TELAPORT OU EQUIVALENTE TÉCNICO. | M² | 368.44 | 01/07/2023
FORNECIMENTO E INSTALAÇÃO DE DISTRIBUIDOR ÓTICO PARA CABO DE FIBRAS ÓPTICAS, PARA INSTALAÇÃO EM RACK PADRÃO DE 19", CONFORME ITEM 10.2.8 DA ET | UN | 152.45 | 01/07/2023
FORNECIMENTO E INSTALAÇÃO DE DIVISÓRIA + PORTA PARA SEPARAR ÁREA DO SANITÁRIO DO LAVATÓRIO (VÃO DE 1,60M) | UN | 6004.0787 | 01/06/2024
FORNECIMENTO E INSTALAÇÃO DE DIVISÓRIAS EM GRANITO POLIDO, COR DE REFERÊNCIA CINZA COM ESPESSURA DE 30MM, POLIDO EM AMBAS AS FACES, INCLUINDO FERRAGENS. | M² | 539.55 | 01/07/2023
FORNECIMENTO E INSTALAÇÃO DE DIVISÓRIAS ESPECIAIS PADRÃO VIRACOPOS, PISO E TETO, H = 3,20 M, COMPOSTA POR ESTRUTURA DE ALUMÍNIO ESPECIAL NA ESPESSURA DE 100 MM ACABADO, CALHA DE PISO EM CONFORMIDADE COM A NORMA COM ALTURA DE 100 MM E VIDROS ESPECIAIS LAMINADO INCOLOR DE 10 MM (5+5), PINTURA DOS PERFIS RAL 9010. | M² | 772.37 | 27/04/2021
FORNECIMENTO E INSTALAÇÃO DE DUCHA HIGIÊNICA TOWER COM REGISTRO E DERIVAÇÃO, CÓDIGO 00057806, DOCOL, OU EQUIVALENTE TÉCNICO. | UN | 350.55 | 01/07/2023
FORNECIMENTO E INSTALAÇÃO DE ELETROCALHA GALVANIZADA PERFURADA COM TAMPA, DIMENSÕES: 100X100MM | M | 115.08 | 01/07/2023
FORNECIMENTO E INSTALAÇÃO DE ELETROCALHA GALVANIZADA PERFURADA COM TAMPA, DIMENSÕES: 200X100MM | M | 109.72 | 01/07/2023
FORNECIMENTO E INSTALAÇÃO DE ELETROCALHA GALVANIZADA PERFURADA COM TAMPA, DIMENSÕES: 400X100MM | M | 144.55 | 01/07/2023
FORNECIMENTO E INSTALAÇÃO DE ELETROCALHA GALVANIZADA PERFURADA COM TAMPA, DIMENSÕES:100X50MM | M | 87.16 | 01/07/2023
FORNECIMENTO E INSTALAÇÃO DE ELETROCALHA GALVANIZADA PERFURADA COM TAMPA, DIMENSÕES:150X100MM | M | 327.47 | 01/07/2023
FORNECIMENTO E INSTALAÇÃO DE ELETROCALHA GALVANIZADA PERFURADA COM TAMPA, DIMENSÕES:150X50MM | M | 94.97 | 01/07/2023
FORNECIMENTO E INSTALAÇÃO DE ELETROCALHA PERFURADA 200X50MM EM BARRAS DE 3M GALVANIZADO ELETROLITICO COM ACESSÓRIOS DE CONEXÃO E MONTAGEM. REF. 4200/200/50/3000 - "MARVITEC" OU EQUIVALENTE | M | 86.09 | 01/07/2023
FORNECIMENTO E INSTALAÇÃO DE ELETROCALHA PERFURADA 300X50MM EM BARRAS DE 3M GALVANIZADO ELETROLITICO COM ACESSÓRIOS DE CONEXÃO E MONTAGEM. REF. 4200/300/50/3000 - "MARVITEC" OU EQUIVALENTE | M | 116.77 | 01/07/2023
FORNECIMENTO E INSTALAÇÃO DE ELETROCALHA PERFURADA 400X50MM EM BARRAS DE 3M GALVANIZADO ELETROLITICO COM ACESSÓRIOS DE CONEXÃO E MONTAGEM. REF. 4200/400/50/3000 - "MARVITEC" OU EQUIVALENTE | M | 167.53 | 01/07/2023
FORNECIMENTO E INSTALAÇÃO DE ELETROCALHA PERFURADA 500X50MM EM BARRAS DE 3M GALVANIZADO ELETROLITICO COM ACESSÓRIOS DE CONEXÃO E MONTAGEM. REF. 4200/500/50/3000 - "MARVITEC" OU EQUIVALENTE | M | 191.54 | 01/07/2023
FORNECIMENTO E INSTALAÇÃO DE ELETRODUTO DE AÇO GALVANIZADO COM CONEXÕES E ACESSÓRIOS Ø1" | M | 33.93 | 01/07/2023
FORNECIMENTO E INSTALAÇÃO DE ELETRODUTO DE AÇO GALVANIZADO COM CONEXÕES E ACESSÓRIOS Ø1.1/2" | M | 51.28 | 01/07/2023
FORNECIMENTO E INSTALAÇÃO DE ELETRODUTO DE AÇO GALVANIZADO COM CONEXÕES E ACESSÓRIOS Ø1.1/4" | M | 34.2 | 01/07/2023
FORNECIMENTO E INSTALAÇÃO DE ELETRODUTO DE PVC RÍGIDO COM CONEXÕES E ACESSÓRIOS Ø1.1/2" | M | 42.25 | 01/07/2023
FORNECIMENTO E INSTALAÇÃO DE ELETRODUTO DE PVC RÍGIDO COM CONEXÕES E ACESSÓRIOS Ø1.1/4" | M | 30.81 | 01/07/2023
FORNECIMENTO E INSTALAÇÃO DE ELETRODUTO DE PVC RÍGIDO COM CONEXÕES E ACESSÓRIOS Ø1" | M | 13.26 | 01/07/2023
FORNECIMENTO E INSTALAÇÃO DE ELETRODUTO DE PVC RIGIDO, Ø 1", FORNECIDO EM BARRAS DE 3.0M, COM ACESSÓRIOS DE CONEXÃO E MONTAGEM REF. TIGRE OU EQUIVALENTE | M | 47.88 | 01/07/2023
FORNECIMENTO E INSTALAÇÃO DE ESPELHO DE LATÃO ARTICULADA PARA CAIXA DE PISO COM 02 TOMADAS RJ-45, REF. KRONE OU EQUIVALENTE | UN | 143.1 | 01/07/2023
FORNECIMENTO E INSTALAÇÃO DE ESPELHO PARA CAIXA ESTAMPADA 4"X4" COM 02 TOMADAS RJ-45, REF. KRONE OU EQUIVALENTE | UN | 105.46 | 01/07/2023
FORNECIMENTO E INSTALAÇÃO DE ESQUADRIA EM ACO EA 02- DIMENSÕES 1.32 X 0.90M | UN | 2829.28 | 01/07/2023
FORNECIMENTO E INSTALAÇÃO DE ESQUADRIA EM ALUMÍNIO E VIDRO LAMINADO EAVL 02- DIMENSÕES 11.39 X 4.50M | UN. | 49599.22 | 01/07/2023
FORNECIMENTO E INSTALAÇÃO DE ESQUADRIA EM ALUMÍNIO E VIDRO LAMINADO EAVL 03- DIMENSÕES 4.04 X 4.50M | UN. | 83749.09 | 01/07/2023
FORNECIMENTO E INSTALAÇÃO DE ESQUADRIA EM ALUMÍNIO E VIDRO LAMINADO EAVL 04- DIMENSÕES 23.37 X 4.50M | UN. | 30520.22 | 01/07/2023
FORNECIMENTO E INSTALAÇÃO DE ESQUADRIA EM ALUMÍNIO E VIDRO LAMINADO EAVL 05- DIMENSÕES 6.13 X 3.00M | UN. | 171014.57 | 01/07/2023
FORNECIMENTO E INSTALAÇÃO DE ESQUADRIA EM ALUMÍNIO E VIDRO LAMINADO EAVL 06- DIMENSÕES 11.98 X4.05M | UN. | 31565.55 | 01/07/2023
FORNECIMENTO E INSTALAÇÃO DE ESQUADRIA EM ALUMÍNIO E VIDRO LAMINADO EAVL 07- DIMENSÕES 13.10 X 3.00M | UN. | 78488.71 | 01/07/2023
FORNECIMENTO E INSTALAÇÃO DE ESQUADRIA EM ALUMÍNIO E VIDRO LAMINADO EAVL 08- DIMENSÕES 12.00 X 4.05M | UN. | 62050.38 | 01/07/2023
FORNECIMENTO E INSTALAÇÃO DE ESQUADRIA EM ALUMÍNIO E VIDRO LAMINADO EAVL 09- DIMENSÕES 12.20 X 4.05M | UN. | 78514.47 | 01/07/2023
FORNECIMENTO E INSTALAÇÃO DE ESQUADRIA EM ALUMÍNIO E VIDRO LAMINADO EAVL 10- DIMENSÕES 12.13 X 4.05M | UN. | 78978.3 | 01/07/2023
FORNECIMENTO E INSTALAÇÃO DE ESQUADRIA EM ALUMÍNIO E VIDRO LAMINADO EAVL 11- DIMENSÕES 3.78X 4.05M | UN. | 78823.68 | 01/07/2023
FORNECIMENTO E INSTALAÇÃO DE ESQUADRIA EM ALUMÍNIO E VIDRO LAMINADO EAVL 12- DIMENSÕES 3.22X 4.05M | UN. | 27674.6 | 01/07/2023
FORNECIMENTO E INSTALAÇÃO DE ESQUADRIA EM ALUMÍNIO E VIDRO LAMINADO EAVL 13- DIMENSÕES 11.99 X 4.05M | UN. | 22314.91 | 01/07/2023
FORNECIMENTO E INSTALAÇÃO DE ESQUADRIA EM ALUMÍNIO E VIDRO LAMINADO EAVL 14- DIMENSÕES 13.45 X 4.05M | UN. | 79854.1 | 01/07/2023
FORNECIMENTO E INSTALAÇÃO DE ESQUADRIA EM ALUMÍNIO E VIDRO LAMINADO EAVL 15- DIMENSÕES 13.45 X 4.05M | UN. | 88994.98 | 01/07/2023
FORNECIMENTO E INSTALAÇÃO DE ESQUADRIA EM ALUMÍNIO E VIDRO LAMINADO EAVL 16- DIMENSÕES 4.82 X 0.40/ 2.00M | UN. | 42109.09 | 01/07/2023
FORNECIMENTO E INSTALAÇÃO DE ESQUADRIA EM ALUMÍNIO E VIDRO LAMINADO EAVL 17- DIMENSÕES 4.80 X 0.40/ 3.00M | UN. | 1480.42 | 01/07/2023
FORNECIMENTO E INSTALAÇÃO DE ESQUADRIA EM ALUMÍNIO E VIDRO LAMINADO EAVL 18- DIMENSÕES 3.60 X 0.40/ 3.00M | UN. | 1484.21 | 01/07/2023
FORNECIMENTO E INSTALAÇÃO DE ESQUADRIA EM ALUMÍNIO E VIDRO LAMINADO EAVL 19- DIMENSÕES 11.18 X 4.50M | UN. | 3005.54 | 01/07/2023
FORNECIMENTO E INSTALAÇÃO DE ESQUADRIA EM ALUMÍNIO E VIDRO LAMINADO EAVL 20- DIMENSÕES 47.14 X 4.50M | UN. | 81490.88 | 01/07/2023
FORNECIMENTO E INSTALAÇÃO DE ESQUADRIA EM ALUMÍNIO E VIDRO LAMINADO EAVL 21- DIMENSÕES 5.72 X 4.34M | UN. | 338460.03 | 01/07/2023
FORNECIMENTO E INSTALAÇÃO DE ESQUADRIA EM ALUMÍNIO E VIDRO LAMINADO EAVL 22- DIMENSÕES 12.45 X 4.37M | UN. | 38005.58 | 01/07/2023
FORNECIMENTO E INSTALAÇÃO DE ESQUADRIA EM ALUMÍNIO E VIDRO LAMINADO EAVL 24- DIMENSÕES 12.10 X 4.34M | UN. | 894.77 | 01/07/2023
FORNECIMENTO E INSTALAÇÃO DE ESQUADRIA EM ALUMÍNIO E VIDRO LAMINADO EAVL 25- DIMENSÕES 12.10 X 3.99M | UN. | 83767.9 | 01/07/2023
FORNECIMENTO E INSTALAÇÃO DE ESQUADRIA EM ALUMÍNIO E VIDRO LAMINADO EAVL 26- DIMENSÕES 12.13 X 4.34M | UN. | 77579.78 | 01/07/2023
FORNECIMENTO E INSTALAÇÃO DE ESQUADRIA EM ALUMÍNIO E VIDRO LAMINADO EAVL 27- DIMENSÕES 12.00 X 4.34M | UN. | 1530.13 | 01/07/2023
FORNECIMENTO E INSTALAÇÃO DE ESQUADRIA EM ALUMÍNIO E VIDRO LAMINADO EAVL 28- DIMENSÕES 11.99 X 4.34M | UN. | 83524.51 | 01/07/2023
FORNECIMENTO E INSTALAÇÃO DE ESQUADRIA EM ALUMÍNIO E VIDRO LAMINADO EAVL 29- DIMENSÕES 11.32 X 7.88M | UN. | 83405.79 | 01/07/2023
FORNECIMENTO E INSTALAÇÃO DE ESQUADRIA EM ALUMÍNIO E VIDRO LAMINADO EAVL 30- DIMENSÕES 232.17 X 4.37M | UN. | 143938.92 | 01/07/2023
FORNECIMENTO E INSTALAÇÃO DE ESQUADRIA EM ALUMÍNIO E VIDRO LAMINADO EAVL 31- DIMENSÕES 0.44 X 4.34M | UN. | 1176460.55 | 01/07/2023
FORNECIMENTO E INSTALAÇÃO DE ESQUADRIA EM ALUMÍNIO E VIDRO LAMINADO EAVL 32- DIMENSÕES 0.48 X 4.34M | UN. | 1475.79 | 01/07/2023
FORNECIMENTO E INSTALAÇÃO DE ESQUADRIA EM ALUMÍNIO E VIDRO LAMINADO EAVL 33- DIMENSÕES .29 X 4.34 | UN. | 1610.39 | 01/07/2023
FORNECIMENTO E INSTALAÇÃO DE ESQUADRIA EM ALUMÍNIO E VIDRO LAMINADO EAVL 34- DIMENSÕES 4.00 X 5.86 X 7.10M | UN. | 972.9 | 01/07/2023
FORNECIMENTO E INSTALAÇÃO DE ESQUADRIA EM ALUMÍNIO E VIDRO LAMINADO EAVL 35- DIMENSÕES 47.88 X 8.91M | UN. | 30225.62 | 01/07/2023
FORNECIMENTO E INSTALAÇÃO DE ESQUADRIA EM ALUMÍNIO E VIDRO LAMINADO EAVL 36- DIMENSÕES 7.54 X 9.12 X 5.14M | UN. | 725415.05 | 01/07/2023
FORNECIMENTO E INSTALAÇÃO DE ESQUADRIA EM ALUMÍNIO E VIDRO LAMINADO EAVL 38- DIMENSÕES 12.00 X 4.05M | UN. | 30019.9 | 01/07/2023
FORNECIMENTO E INSTALAÇÃO DE ESQUADRIA EM ALUMÍNIO E VIDRO LAMINADO EAVL 39- DIMENSÕES 13.78 X 3.00M | UN. | 78849.46 | 01/07/2023
FORNECIMENTO E INSTALAÇÃO DE ESQUADRIA EM ALUMÍNIO E VIDRO LAMINADO EAVL 40- DIMENSÕES 13.78 X 3.86M | UN. | 73798.96 | 01/07/2023
FORNECIMENTO E INSTALAÇÃO DE ESQUADRIA EM ALUMÍNIO E VIDRO LAMINADO EAVL 41- DIMENSÕES 12.98 X 1.85/ 0.95M | UN. | 89491.55 | 01/07/2023
FORNECIMENTO E INSTALAÇÃO DE ESQUADRIA EM ALUMÍNIO E VIDRO LAMINADO EAVL 42- DIMENSÕES 10.37 X 1.85/ 0.95M | UN. | 34503.07 | 01/07/2023
FORNECIMENTO E INSTALAÇÃO DE ESQUADRIA EM ALUMÍNIO E VIDRO LAMINADO EAVL 43- DIMENSÕES 11.72 X 1.85/ 0.95M | UN. | 28344.58 | 01/07/2023
FORNECIMENTO E INSTALAÇÃO DE ESQUADRIA EM ALUMÍNIO E VIDRO LAMINADO EAVL 44- DIMENSÕES 8.46 X 1.85/ 0.95M | UN. | 31488.24 | 01/07/2023
FORNECIMENTO E INSTALAÇÃO DE ESQUADRIA EM ALUMÍNIO E VIDRO LAMINADO EAVL 45- DIMENSÕES 9.61 X 1.85/ 0.95M | UN. | 23860.98 | 01/07/2023
FORNECIMENTO E INSTALAÇÃO DE ESQUADRIA EM ALUMÍNIO E VIDRO LAMINADO EAVL 46- DIMENSÕES 3.51 X 1.85/ 0.95M | UN. | 25859.65 | 01/07/2023
FORNECIMENTO E INSTALAÇÃO DE ESQUADRIA EM ALUMÍNIO E VIDRO LAMINADO EAVL 47- DIMENSÕES 3.60 X 1.85/ 0.95M | UN. | 9534.09 | 01/07/2023
FORNECIMENTO E INSTALAÇÃO DE ESQUADRIA EM ALUMÍNIO E VIDRO LAMINADO EAVL 48- DIMENSÕES 47.46 X 6.55M | UN. | 9611.38 | 01/07/2023
FORNECIMENTO E INSTALAÇÃO DE ESQUADRIA EM ALUMÍNIO E VIDRO LAMINADO EAVL 50- DIMENSÕES 8.46X 1.10 | UN. | 77921.81 | 01/07/2023
FORNECIMENTO E INSTALAÇÃO DE ESQUADRIA EM ALUMÍNIO E VIDRO LAMINADO EAVL 51- DIMENSÕES 12.81 X 1.50/ 0.75M | UN. | 15539.39 | 01/07/2023
FORNECIMENTO E INSTALAÇÃO DE ESQUADRIA EM ALUMÍNIO E VIDRO LAMINADO EAVL 52- DIMENSÕES 17.62 X 1.00/ 2.75M | UN. | 29040.3 | 01/07/2023
FORNECIMENTO E INSTALAÇÃO DE ESQUADRIA EM ALUMÍNIO E VIDRO LAMINADO EAVL 54- DIMENSÕES 2.80 X 1.10 | UN. | 31344.43 | 01/07/2023
FORNECIMENTO E INSTALAÇÃO DE ESQUADRIA EM ALUMÍNIO E VIDRO LAMINADO EAVL 55- DIMENSÕES 1.51 X 1.10 | UN. | 5464.46 | 01/07/2023
FORNECIMENTO E INSTALAÇÃO DE ESQUADRIA EM ALUMÍNIO E VIDRO LAMINADO EAVL 56- DIMENSÕES 12.00 X 4.05M | UN. | 2825.7 | 01/07/2023
FORNECIMENTO E INSTALAÇÃO DE ESQUADRIA EM ALUMÍNIO E VIDRO LAMINADO EAVL 57- DIMENSÕES 3.37 X 5.34M | UN. | 84312.23 | 01/07/2023
FORNECIMENTO E INSTALAÇÃO DE ESQUADRIA EM ALUMÍNIO E VIDRO LAMINADO EAVL 58- DIMENSÕES 3.37 X 3.90M | UN. | 26205.84 | 01/07/2023
FORNECIMENTO E INSTALAÇÃO DE ESQUADRIA EM ALUMÍNIO E VIDRO LAMINADO EAVL 59- DIMENSÕES 11.77X 5.30M | UN. | 20253.49 | 01/07/2023
FORNECIMENTO E INSTALAÇÃO DE ESQUADRIA EM ALUMÍNIO E VIDRO LAMINADO EAVL 60- DIMENSÕES 8.00 X 3.00M | UN. | 89156.58 | 01/07/2023
FORNECIMENTO E INSTALAÇÃO DE ESQUADRIA EM ALUMÍNIO E VIDRO LAMINADO EAVL 61- DIMENSÕES 11.75 X 1.55/2.45M | UN. | 43496.03 | 01/07/2023
FORNECIMENTO E INSTALAÇÃO DE ESQUADRIA EM ALUMÍNIO E VIDRO LAMINADO EAVL 62- DIMENSÕES 4.52 X 1.5/2.45M | UN. | 28189.95 | 01/07/2023
FORNECIMENTO E INSTALAÇÃO DE ESQUADRIA EM ALUMÍNIO E VIDRO LAMINADO EAVL 63- DIMENSÕES 13.47 X 4.05M | UN. | 10874 | 01/07/2023
FORNECIMENTO E INSTALAÇÃO DE ESQUADRIA EM ALUMÍNIO E VIDRO LAMINADO EAVL 65- DIMENSÕES 4.95 X 1.82M | UN. | 44346.38 | 01/07/2023
FORNECIMENTO E INSTALAÇÃO DE ESQUADRIA EM ALUMÍNIO E VIDRO LAMINADO EAVL 66- DIMENSÕES 4.50 X 0.88/3.05M | UN. | 18803.5 | 01/07/2023
FORNECIMENTO E INSTALAÇÃO DE ESQUADRIA EM ALUMÍNIO E VIDRO LAMINADO EAVL 67- DIMENSÕES 4.91 X 0.88/3.05M | UN. | 3061.2 | 01/07/2023
FORNECIMENTO E INSTALAÇÃO DE ESQUADRIA EM ALUMÍNIO E VIDRO LAMINADO EAVL EAVL 53- DIMENSÕES 6.13 X 2.90/ 0.50M | UN. | 30457.53 | 01/07/2023
FORNECIMENTO E INSTALAÇÃO DE ESQUADRIA EM ALUMÍNIO E VIDRO LAMINADO EAVL49 -DIMENSÃO 29.11X1.85 | UN. | 431816.75 | 01/07/2023
FORNECIMENTO E INSTALAÇÃO DE ESQUADRIA EM ALUMINIO E VIDRO SIMPLES EAV 02- DIMENSÕES 1.00 X 1.00/1.20M | UN | 649.35 | 01/07/2023
FORNECIMENTO E INSTALAÇÃO DE ESQUADRIA EM ALUMINIO E VIDRO SIMPLES EAV 03- DIMENSÕES 1.50 X 0.40/2.30M | UN | 721.49 | 01/07/2023
FORNECIMENTO E INSTALAÇÃO DE ESQUADRIA EM ALUMINIO E VIDRO SIMPLES EAV 04- DIMENSÕES 3.32 X 0.40/2.00M | UN | 432.89 | 01/07/2023
FORNECIMENTO E INSTALAÇÃO DE ESQUADRIA EM ALUMINIO E VIDRO SIMPLES EAV 05- DIMENSÕES 2.00 X 1.00/1.20M | UN | 718.6 | 01/07/2023
FORNECIMENTO E INSTALAÇÃO DE ESQUADRIA EM ALUMINIO E VIDRO SIMPLES EAV 06- DIMENSÕES 0.60 X 1.00/1.20M | UN | 1442.99 | 01/07/2023
FORNECIMENTO E INSTALAÇÃO DE ESQUADRIA EM ALUMINIO E VIDRO SIMPLES EAV 07- DIMENSÕES 1.00X0.60/2.10M | UN | 324.66 | 01/07/2023
FORNECIMENTO E INSTALAÇÃO DE ESQUADRIA EM ALUMINIO E VIDRO SIMPLES EAV 08- DIMENSÕES 1.00 X 1.00/ 1.20M | UN | 324.66 | 01/07/2023
FORNECIMENTO E INSTALAÇÃO DE ESQUADRIA EM ALUMINIO E VIDRO SIMPLES EAV 12- DIMENSÕES 25.20 X 0.80/ 1.10M | UN | 721.49 | 01/07/2023
FORNECIMENTO E INSTALAÇÃO DE ESQUADRIA EM ALUMINIO E VIDRO SIMPLES EAV 13- DIMENSÕES 15.66 X 0.80/ 2.10M | UN | 31204.8 | 01/07/2023
FORNECIMENTO E INSTALAÇÃO DE ESQUADRIA EM ALUMINIO E VIDRO SIMPLES EAV 15- DIMENSÕES 9.85 X 0.50 / 2.30M | UN | 18887.78 | 01/07/2023
FORNECIMENTO E INSTALAÇÃO DE ESQUADRIA EM ALUMINIO E VIDRO SIMPLES EAV 16- DIMENSÕES 4.57 X 0.50 / 2.30M | UN | 10279.41 | 01/07/2023
FORNECIMENTO E INSTALAÇÃO DE ESQUADRIA EM ALUMINIO E VIDRO SIMPLES EAV 17- DIMENSÕES 4.37X 0.50/ 2.30M | UN | 4844.52 | 01/07/2023
FORNECIMENTO E INSTALAÇÃO DE ESQUADRIA EM ALUMINIO E VIDRO SIMPLES EAV 18- DIMENSÕES 3.10 X 0.50/ 2.15M | UN | 4560.49 | 01/07/2023
FORNECIMENTO E INSTALAÇÃO DE ESQUADRIA EM ALUMINIO E VIDRO SIMPLES EAV 19- DIMENSÕES 4.00X 0.50/ 2.15M | UN | 838.74 | 01/07/2023
FORNECIMENTO E INSTALAÇÃO DE ESQUADRIA EM ALUMINIO E VIDRO SIMPLES EAV 20- DIMENSÕES 0.97 X 0.40/ 2.10M | UN | 1082.24 | 01/07/2023
FORNECIMENTO E INSTALAÇÃO DE ESQUADRIA EM ALUMINIO E VIDRO SIMPLES EAV 21- DIMENSÕES 2.00 X 0.40/ 2.10M | UN | 209.94 | 01/07/2023
FORNECIMENTO E INSTALAÇÃO DE ESQUADRIA EM ALUMINIO E VIDRO SIMPLES EAV 22- DIMENSÕES 14.58 X 0.40/ 2.10M | UN | 432.89 | 01/07/2023
FORNECIMENTO E INSTALAÇÃO DE ESQUADRIA EM ALUMINIO E VIDRO SIMPLES EAV 25- DIMENSÕES 2.65 X 0.40M/2.10 M | UN | 3456.39 | 01/07/2023
FORNECIMENTO E INSTALAÇÃO DE ESQUADRIA EM ALUMINIO E VIDRO TEMPERADO EAVT 02- DIMENSÕES 6.59 X 2.50M | UN | 86605.57 | 01/07/2023
FORNECIMENTO E INSTALAÇÃO DE ESQUADRIA EM ALUMINIO E VIDRO TEMPERADO EAVT 03- DIMENSÕES 13.78 X 2.10M | UN | 12947.99 | 01/07/2023
FORNECIMENTO E INSTALAÇÃO DE ESQUADRIA EM ALUMINIO E VIDRO TEMPERADO EAVT 04- DIMENSÕES 12.14 X 4.73M | UN | 50857.87 | 01/07/2023
FORNECIMENTO E INSTALAÇÃO DE ESQUADRIA EM ALUMINIO E VIDRO TEMPERADO EAVT 05- DIMENSÕES 15.40 X 4.96M | UN | 113455.6 | 01/07/2023
FORNECIMENTO E INSTALAÇÃO DE ESQUADRIA EM ALUMINIO E VIDRO TEMPERADO EAVT 06- DIMENSÕES 15.24 X 4.00M | UN | 154438.28 | 01/07/2023
FORNECIMENTO E INSTALAÇÃO DE ESQUADRIA EM ALUMINIO E VIDRO TEMPERADO EAVT 07- DIMENSÕES 16.00 X 4.96M | UN | 108409.14 | 01/07/2023
FORNECIMENTO E INSTALAÇÃO DE ESQUADRIA EM ALUMINIO E VIDRO TEMPERADO EAVT 08- DIMENSÕES 15.48 X 4.00M | UN | 141100.33 | 01/07/2023
FORNECIMENTO E INSTALAÇÃO DE ESQUADRIA EM ALUMINIO E VIDRO TEMPERADO EAVT 09- DIMENSÕES 3.98 X 4.00M | UN | 110092.38 | 01/07/2023
FORNECIMENTO E INSTALAÇÃO DE ESQUADRIA EM ALUMINIO E VIDRO TEMPERADO EAVT 10- DIMENSÕES 4.12 X 4.00 | UN | 28305.41 | 01/07/2023
FORNECIMENTO E INSTALAÇÃO DE ESQUADRIA EM ALUMINIO E VIDRO TEMPERADO EAVT 11- DIMENSÕES 5.59 X 4.00 | UN | 29301.08 | 01/07/2023
FORNECIMENTO E INSTALAÇÃO DE ESQUADRIA EM ALUMINIO E VIDRO TEMPERADO EAVT 12- DIMENSÕES 9.66 X 4.00M | UN | 39755.57 | 01/07/2023
FORNECIMENTO E INSTALAÇÃO DE ESQUADRIA EM ALUMINIO E VIDRO TEMPERADO EAVT 13- DIMENSÕES 7.70 X 4.00M | UN | 68701.07 | 01/07/2023
FORNECIMENTO E INSTALAÇÃO DE ESQUADRIA EM ALUMINIO E VIDRO TEMPERADO EAVT 14- DIMENSÕES 3.00 X 3.00/ 1.00M | UN | 54761.72 | 01/07/2023
FORNECIMENTO E INSTALAÇÃO DE ESQUADRIA EM ALUMINIO E VIDRO TEMPERADO EAVT 15- DIMENSÕES 12.31 X 4.00M | UN | 16001.8 | 01/07/2023
FORNECIMENTO E INSTALAÇÃO DE ESQUADRIA EM ALUMINIO E VIDRO TEMPERADO EAVT 16- DIMENSÕES 11.58 X 4.00M | UN | 103045.41 | 01/07/2023
FORNECIMENTO E INSTALAÇÃO DE ESQUADRIA EM ALUMINIO E VIDRO TEMPERADO EAVT 17- DIMENSÕES 8.13 X 2.40M | UN | 93434.03 | 01/07/2023
FORNECIMENTO E INSTALAÇÃO DE ESQUADRIA EM ALUMINIO E VIDRO TEMPERADO EAVT 18- DIMENSÕES 2.97 X 2.40M | UN | 34691.89 | 01/07/2023
FORNECIMENTO E INSTALAÇÃO DE ESQUADRIA EM ALUMINIO E VIDRO TEMPERADO EAVT 19- DIMENSÕES 12.70 X 4.00M | UN | 12673.41 | 01/07/2023
FORNECIMENTO E INSTALAÇÃO DE ESQUADRIA EM ALUMINIO E VIDRO TEMPERADO EAVT 20- DIMENSÕES 12.60 X 4.00M | UN | 90321.29 | 01/07/2023
FORNECIMENTO E INSTALAÇÃO DE ESQUADRIA EM ALUMINIO E VIDRO TEMPERADO EAVT 21- DIMENSÕES 12.00 X 2.50M | UN | 89610.09 | 01/07/2023
FORNECIMENTO E INSTALAÇÃO DE ESQUADRIA EM ALUMINIO E VIDRO TEMPERADO EAVT 22- DIMENSÕES 10.78 X 2.50M | UN | 53339.34 | 01/07/2023
FORNECIMENTO E INSTALAÇÃO DE ESQUADRIA EM ALUMINIO E VIDRO TEMPERADO EAVT 23- DIMENSÕES 10.49 X 2.50M | UN | 47916.5 | 01/07/2023
FORNECIMENTO E INSTALAÇÃO DE ESQUADRIA EM ALUMÍNIO E VIDRO LAMINADO EAVL 23- DIMENSÕES .29 X 3.99M | UN. | 86785.93 | 01/07/2023
FORNECIMENTO E INSTALAÇÃO DE ESQUADRIA EM ALUMÍNIO E VIDRO LAMINADO EAVL 37- DIMENSÕES 6.11 X 3.05M | UN. | 60451.25 | 01/07/2023
FORNECIMENTO E INSTALAÇÃO DE ESQUADRIA EM ALUMÍNIO E VIDRO LAMINADO EAVL 64- DIMENSÕES 22.59M²X 1.20 | UN. | 96938.45 | 01/07/2023
FORNECIMENTO E INSTALAÇÃO DE ESQUADRIA EM GRADE DE FERRO GRD 02- DIMENSÕES 6.60 X 3.00M | M² | 489.13 | 01/07/2023
FORNECIMENTO E INSTALAÇÃO DE ESQUADRIA EM GRADE DE FERRO GRD 04 DIMENSÕES 2.40 X 2.10M | M² | 489.13 | 01/07/2023
FORNECIMENTO E INSTALAÇÃO DE ESQUADRIA EM GRADE DE FERRO GRD 05- DIMENSÕES 7.0 X 2.30M | M² | 489.13 | 01/07/2023
FORNECIMENTO E INSTALAÇÃO DE ESQUADRIA EM MADEIRA EM 02- DIMENSÕES 0.90 X 2.10M | UN | 873.62 | 01/07/2023
FORNECIMENTO E INSTALAÇÃO DE ESQUADRIA EM MADEIRA EM 03- DIMENSÕES 0.90 X 2.10M | UN | 904.97 | 01/07/2023
FORNECIMENTO E INSTALAÇÃO DE ESQUADRIA EM MADEIRA EM 04- DIMENSÕES 0.70 X 2.10M | UN | 1809.13 | 01/07/2023
FORNECIMENTO E INSTALAÇÃO DE ESQUADRIA EM MADEIRA EM 05- DIMENSÕES 1.50 X 2.10M | UN | 839.01 | 01/07/2023
FORNECIMENTO E INSTALAÇÃO DE ESQUADRIA EM MADEIRA EM 06- DIMENSÕES 2.00 X 2.10M | UN | 1463.16 | 01/07/2023
FORNECIMENTO E INSTALAÇÃO DE ESQUADRIA EM MADEIRA EM 07- DIMENSÕES 1.00 X 2.10M | UN | 1916.71 | 01/07/2023
FORNECIMENTO E INSTALAÇÃO DE ESQUADRIA EM MADEIRA EM 08- DIMENSÕES 1.70 X 2.10M | UN | 1427.01 | 01/07/2023
FORNECIMENTO E INSTALAÇÃO DE ESQUADRIA EM MADEIRA EM 09- DIMENSÕES 1.9 X 2.10M | UN | 1528.33 | 01/07/2023
FORNECIMENTO E INSTALAÇÃO DE ESQUADRIA EM MADEIRA EM 10- DIMENSÕES 1.0 X 2.10M | UN | 1581.05 | 01/07/2023
FORNECIMENTO E INSTALAÇÃO DE ESQUADRIA EM MADEIRA EM 11- DIMENSÕES 0.60 X 2.10M | UN | 1242.1 | 01/07/2023
FORNECIMENTO E INSTALAÇÃO DE ESQUADRIA EM MADEIRA EM 12- DIMENSÕES 0.80 X 2.10M | UN | 538.79 | 01/07/2023
FORNECIMENTO E INSTALAÇÃO DE ESQUADRIA EM VIDRO TEMPERADO EVT 17- DIMENSÕES 2.71X 2.50M | UN | 649.35 | 01/07/2023
FORNECIMENTO E INSTALAÇÃO DE ESQUADRIA EM VIDRO TEMPERADO EVT 18- DIMENSÕES 6.78 X 2.50M | UN | 12045.79 | 01/07/2023
FORNECIMENTO E INSTALAÇÃO DE ESQUAQDRIA EM ALAMBRADO COM TELA ET 02- DIMENSÕES 7.44 X 2.65M | UN | 18217.83 | 01/07/2023
FORNECIMENTO E INSTALAÇÃO DE EXTINTORES COM CARGA ABC | UN | 486.7397 | 01/06/2023
FORNECIMENTO E INSTALAÇÃO DE FECHAMENTO PARA ESCADA ROLANTE (SENDO BARRA DE AÇO INOX E MONTANTE) GC 05 | PÇ | 422 | 01/10/2018
FORNECIMENTO E INSTALAÇÃO DE FILTRO ANAERÓBIO (10 CONTRIBUINTES) COM TAMPA EM CONCRETO ARMADO, DIM. DIÂMETRO 0,90M , H: 0,90M | UN | 2692.15 | 01/07/2023
FORNECIMENTO E INSTALAÇÃO DE FILTRO ANAERÓBIO (30 CONTRIBUINTES) COM TAMPA EM CONCRETO ARMADO, DIM. DIÂMETRO 1,50M , H: 2,00M | UN | 3846.81 | 01/07/2023
FORNECIMENTO E INSTALAÇÃO DE FOSSA SÉPTICA (10 CONTRIBUINTES) COM TAMPA EM CONCRETO ARMADO, DIM. DIÂMETRO 0,90M , H: 0,90M | UN | 842.83 | 01/07/2023
FORNECIMENTO E INSTALAÇÃO DE FOSSA SÉPTICA (30 CONTRIBUINTES) COM TAMPA EM CONCRETO ARMADO, DIM. DIÂMETRO 1,50M , H: 2,00M | UN | 3703.61 | 01/07/2023
FORNECIMENTO E INSTALAÇÃO DE FRISO EM GRANITO POLIDO, ACABAMENTO RETO, COR DE REFERÊNCIA CINZA, COM 4CM DE PROFUNDIDADE SENDO 2CM EMBUTIDOS NA ALVENARIA, E COM 2CM DE ESPESSURA. | M | 473.07 | 01/07/2023
FORNECIMENTO E INSTALAÇÃO DE GRADIL COM ALTURA DE 2,03M DO ECHO 22 | M | 362 | 30/05/2022
FORNECIMENTO E INSTALAÇÃO DE GRADIL COM ALTURA DE 2,03M DO PIER B | M | 362 | 30/05/2022
FORNECIMENTO E INSTALAÇÃO DE GRADIL METÁLICO TIPO INDUSTRIAL (POSTO DE TRABALHO VIGILANTE) SOMENTE MÃO DE OBRA | M2 | 200 | 01/05/2024
FORNECIMENTO E INSTALAÇÃO DE GUARDA CORPO AÇO CARBONO NA ESCADA DE EMERGÊNCIA - MODELO GC-16 | M | 980 | 26/04/2021
FORNECIMENTO E INSTALAÇÃO DE GUARDA CORPO AÇO CARBONO NA ESCADA DE EMERGÊNCIA - MODELO GC-16 | M | 490 | 28/01/2021
FORNECIMENTO E INSTALAÇÃO DE GUARDA CORPO AÇO CARBONO NA ESCADA DE EMERGÊNCIA - MODELO GC-16 * ESCADA ROTA DE FUGA DET. ABV.GRL-01.201.DT.0044-00.E | M | 409.5 | 09/12/2021
FORNECIMENTO E INSTALAÇÃO DE GUARDA CORPO AÇO CARBONO NA ESCADA DE EMERGÊNCIA - MODELO GC-16 DET. ABV.GRL-01.201.DT.0044-00.E - PORTÃO B 12 | M | 409.5 | 09/12/2021
FORNECIMENTO E INSTALAÇÃO DE GUARDA CORPO AÇO CARBONO NA ESCADA DE EMERGÊNCIA - MODELO GC-16 DET. ABV.GRL-01.201.DT.0044-00.E - PORTÃO B 14 | M | 409.5 | 09/12/2021
FORNECIMENTO E INSTALAÇÃO DE GUARDA CORPO AÇO CARBONO NA ESCADA DE EMERGÊNCIA - MODELO GC-16 DET. ABV.GRL-01.201.DT.0044-00.E - PORTÃO B11/B13 | M | 409.5 | 09/12/2021
FORNECIMENTO E INSTALAÇÃO DE GUARDA CORPO DE AÇO INOX - MODELO GC-03 | M | 1521 | 26/04/2021
FORNECIMENTO E INSTALAÇÃO DE GUARDA CORPO DE AÇO INOX - MODELO GC-03 DET. ABV.GRL-00.201.DT.0164-01.E - PORTÃO B11/13 | M | 1422.22 | 03/02/2022
FORNECIMENTO E INSTALAÇÃO DE GUARDA CORPO DE AÇO INOX - MODELO GC-03 DET. ABV.GRL-00.201.DT.0164-01.E - PORTÃO B12 | M | 1354.5 | 03/02/2022
FORNECIMENTO E INSTALAÇÃO DE GUARDA CORPO DE AÇO INOX - MODELO GC-03 DET. ABV.GRL-00.201.DT.0164-01.E - PORTÃO B14 | M | 1354.5 | 03/02/2022
FORNECIMENTO E INSTALAÇÃO DE GUARDA CORPO DE AÇO INOX - MODELO GC-05 | M | 1278 | 26/04/2021
FORNECIMENTO E INSTALAÇÃO DE GUARDA CORPO DE AÇO INOX - MODELO GC-05 DET. ABV.GRL-00.201.DT.0166-01.E - GATEHOUSE B12 | M | 1150 | 09/12/2021
FORNECIMENTO E INSTALAÇÃO DE GUARDA CORPO DE AÇO INOX - MODELO GC-05 DET. ABV.GRL-00.201.DT.0166-01.E - PORTÃO B11 / B13 + PORTINHOLA | M | 1207.5 | 04/05/2022
FORNECIMENTO E INSTALAÇÃO DE GUARDA CORPO DE AÇO INOX - MODELO GC-05 DET. ABV.GRL-00.201.DT.0166-01.E - PORTÃO B14 | M | 1207.5 | 03/02/2022
FORNECIMENTO E INSTALAÇÃO DE GUARDA CORPO DE AÇO INOX - MODELO GC-17 | M | 980 | 26/04/2021
FORNECIMENTO E INSTALAÇÃO DE GUARDA CORPO DE AÇO INOX - MODELO GC-17 DET. ABV.GRL-00.201.DT.0187-01.E - PORTÃO B11/13 | M | 540.22 | 03/02/2022
FORNECIMENTO E INSTALAÇÃO DE GUARDA CORPO DE AÇO INOX - MODELO GC-17 DET. ABV.GRL-00.201.DT.0187-01.E - PORTÃO B12 | M | 514.5 | 03/02/2022
FORNECIMENTO E INSTALAÇÃO DE GUARDA CORPO DE AÇO INOX - MODELO GC-17 DET. ABV.GRL-00.201.DT.0187-01.E - PORTÃO B14 | M | 514.5 | 03/02/2022
FORNECIMENTO E INSTALAÇÃO DE GUARDA CORPO DE AÇO INOX - MODELO GC-21 | M | 420 | 26/04/2021
FORNECIMENTO E INSTALAÇÃO DE GUARDA CORPO DE AÇO INOX - MODELO GC-21 DET. ABV.GRL-00.201.DT.0184-00.E - PORTÃO B12 | M | 514.5 | 03/02/2022
FORNECIMENTO E INSTALAÇÃO DE GUARDA CORPO DE AÇO INOX - MODELO GC-21 DET. ABV.GRL-00.201.DT.0184-00.E - PORTÃO B14 | M | 514.5 | 03/02/2022
FORNECIMENTO E INSTALAÇÃO DE GUARDA CORPO DE AÇO INOX - MODELO GC-21 DET. ABV.GRL-00.201.DT.0184-00.E- PORTÃO B11/13 | M | 540.22 | 03/02/2022
FORNECIMENTO E INSTALAÇÃO DE GUARDA CORPO DE AÇO INOX - MODELO GC-23 | M | 1521 | 26/04/2021
FORNECIMENTO E INSTALAÇÃO DE GUARDA CORPO DE AÇO INOX - MODELO GC-23 DET. ABV.GRL-01.201.DT.0045-01.E - PORTÃO B12 | M | 1354.5 | 03/02/2022
FORNECIMENTO E INSTALAÇÃO DE GUARDA CORPO DE AÇO INOX - MODELO GC-23 DET. ABV.GRL-01.201.DT.0045-01.E - PORTÃO B14 | M | 1354.5 | 03/02/2022
FORNECIMENTO E INSTALAÇÃO DE GUARDA CORPO DE AÇO INOX - MODELO GC-27 | M | 1485 | 26/04/2021
FORNECIMENTO E INSTALAÇÃO DE GUARDA CORPO DE AÇO INOX - MODELO GC-27 DET. ABV.GRL-01.201.DT.0059-00.E - PORTÃO B12 | M | 1207.5 | 03/02/2022
FORNECIMENTO E INSTALAÇÃO DE GUARDA CORPO DE AÇO INOX - MODELO GC-27 DET. ABV.GRL-01.201.DT.0059-00.E - PORTÃO B14 | M | 1090 | 03/02/2022
FORNECIMENTO E INSTALAÇÃO DE HASTE DE ATERRAMENTO TIPO COOPERWELD Ø5/8"X3M COM REVESTIMENTO DE COBRE 254 MICRA, EM CAIXA DE INSPEÇÃO EM ALVENARIA COM TAMPA DE | M | 161.2 | 01/07/2023
FORNECIMENTO E INSTALAÇÃO DE JUNTAS ESPECIFICADAS EM PROJETO | ML | 53.7297 | 01/06/2024
FORNECIMENTO E INSTALAÇÃO DE JUNTAS ESPECIFICADAS EM PROJETO (PROJETO A SER ELEABORADO PELO FORNECEDOR) | VB | 25000 | 01/01/2024
FORNECIMENTO E INSTALAÇÃO DE LAVATÓRIO COM COLUNA SUSPENSA, MODELO VOGUE PLUS REF. L51+CS1, COR GE 17 – BRANCO GELO, DECA OU EQUIVALENTE TÉCNICO. | UN | 149.41 | 01/07/2023
FORNECIMENTO E INSTALAÇÃO DE LAVATÓRIO DECA - VOGUE PLUS (L.510.17) (INCLUSO TUBULAÇÃO, CONEXÃO, LIGAÇÃO DE ÁGUA E ESGOTO E TESTES) | UN | 1794.6938 | 01/06/2023
FORNECIMENTO E INSTALAÇÃO DE LAVATÓRIO SUSPENSO SEM COLUNA, COR BRANCO, LINHA DONNA, REF. 32036, CELITE OU EQUIVALENTE TÉCNICO. | UN | 337.68 | 01/07/2023
FORNECIMENTO E INSTALAÇÃO DE LEITORA DE CONTROLE DE ACESSO EXCLUSO CONTROLADOR DE REDE PARA CONTROLE DE ACESSO - SUPORTA ATÉ 64 LEITORAS (ABV TEM ESSE MATERIAL) | UN | 14000 | 01/05/2024
FORNECIMENTO E INSTALAÇÃO DE LEITORA DE CONTROLE DE ACESSO EXCLUSO CONTROLADOR DE REDE PARA CONTROLE DE ACESSO - SUPORTA ATÉ 64 LEITORAS (ABV TEM ESSE MATERIAL) | UN | 14000 | 01/05/2024
FORNECIMENTO E INSTALAÇÃO DE LUMINOSO MODELO: ESTRUTURA EM METALON 30X20 E ADESIVADA, COM FECHAMENTO EM ACRILICO, ILUMINAÇÃO EM LEDS, FIXADAS COM TUBOS NO TETO. 0.400 X 0.400 X 0.020 | PÇ | 1506 | 25/03/2021
FORNECIMENTO E INSTALAÇÃO DE LUMINOSO MODELO: ESTRUTURA EM METALON 30X20 E ADESIVADA, COM FECHAMENTO EM ACRILICO, ILUMINAÇÃO EM LEDS, FIXADAS COM TUBOS NO TETO. 1.400 X 0.400 X 0.020 | PÇ | 2865 | 25/03/2021
FORNECIMENTO E INSTALAÇÃO DE MANGUEIRAS HIDRAULICA PARA A MANUTENÇÃO DA PLATAFORMA GENIE GS 3246. (3300MM-YMJ6-6-YPGJ6-6 - 1 PÇ, 7000MM-YMJ6-6-YPGJ6-6 - 1 PÇ E1830MM-YMJ6-6-YPGJ6-6 - 4 PÇS) | VB | 1375 | 14/07/2021
FORNECIMENTO E INSTALAÇÃO DE MATERIAIS ELÉTRICOS DE PROTEÇÃO E ACESSÓRIOS EM QUADROS DE ENERGIA(DISJUNTORES, DISPOSITIVO DE PROTEÇÃO DE SURTO (DPS), BARRAMENTO DE COBRE, TRILHOS, BORNES,ORGANIZADORES,REGUA DE 4 TOMADAS) | M | 79.84 | 01/07/2023
FORNECIMENTO E INSTALAÇÃO DE MICTÓRIO COM SIFÃO INTEGRADO, REF. M712, COR GE 17 – BRANCO GELO, DECA OU EQUIVALENTE TÉCNICO. | UN | 482.14 | 01/07/2023
FORNECIMENTO E INSTALAÇÃO DE MISTURADOR MONOCOMANDO PARA COZINHA, SWING PLUS, CÓD. 00035606, DOCOL OU EQUIVALENTE TÉCNICO. | UN | 66.46 | 01/07/2023
FORNECIMENTO E INSTALAÇÃO DE MOLDURA INOX E VIDROS PARA GUARDA CORPO - MODELO GC05 | M | 810 | 26/04/2021
FORNECIMENTO E INSTALAÇÃO DE NO-BREAKS DE 800 KVA, TENSÃO DE ENTRADA: 380 VCA TRÊS FIOS MAIS UM TERRA. AS UPSS DEVEM POSSUIR TECNOLOGIA DUPLA CONVERSÃO, TRUE ON LINE, COM RETIFICADOR DE 6 PULSOS E INVERSOR COM IGBT, CONTROLADO POR MICROPROCESSADOR (DSP). DEVE POSSUIR ENTRADAS DISTINTAS PARA O RAMO DO RETIFICADOR E RAMO DO BY-PASS, ALÉM DE PORTA DE COMUNICAÇÃO RS 232. INCLUSO BATERIAS E GABINETES DE MONTAGEM IGUAL AO DA UPS. | CJ | 206964.37 | 01/07/2023
FORNECIMENTO E INSTALAÇÃO DE PAINEL BACKLIGHT - ESTRUTURA EM METALON 20X20MM COM PAREDE 1,25MM GALVANIZADO, CORTE E SOLDA EM MEIA ESQUADRIA - PINTURA ANTICORROSIVA NAS SOLDAS - REVESTIMENTO COM ACM 3MM COM LAMINA DE ALUMÍNIO0,21MM - FACE EM ACRÍLICO CAST BRANCO DE 4MM - LED COM MÓDULOS DE 3 PONTOS 12V - FONTE BIVOLT - ARTE "DESEMBARQUE DE CONEXÃO". | PÇ | 7595.5 | 22/06/2022
FORNECIMENTO E INSTALAÇÃO DE PATCH CORD FLEXÍVEL, DE CABO ÓPTICO, MONOMODO, COM 02 FIBRAS DE 2,00 METROS DE COMPRIMENTO, FABRICAÇÃO KRONNE OU SIMILAR, CONFORME ITEM 10.2.7 DA ET | UN | 65.64 | 01/07/2023
FORNECIMENTO E INSTALAÇÃO DE PATCH CORD FLEXÍVEL, TIPO UTP, CATEGORIA 6 COM 4 PARES # 24 AWG, DE 2,00 METROS DE CONPRIMENTO COM 01 CONECTOR MACHO TIPO RJ-45 EM CADA EXTREMIDADE, FABRICAÇÃO KRONNE OU SIMILAR, CONFORME ITEM 10,2,6 DA ET | M | 24.2 | 01/07/2023
FORNECIMENTO E INSTALAÇÃO DE PATCH CORD FLEXÍVEL, TIPO UTP, CATEGORIA 6 COM 4 PARES # 24 AWG, DE 2,00 METROS DE CONPRIMENTO COM 01 CONECTOR MACHO TIPO RJ-45 EM UMA EXTREMIDADE, FABRICAÇÃO KRONNE OU SIMILAR, CONFORME ITEM 10,2,12 DA ET | UN | 1059.82 | 01/07/2023
FORNECIMENTO E INSTALAÇÃO DE PATCH PANEL, PADRÃO DE 19", DOTADO DE 24 PORTAS RJ-45, COM GUIA PARA CABOS, REF. KRONE OU EQUIVALENTE, CONFORME ITEM 10.2.4 DA ET | UN | 8043.58 | 01/07/2023
FORNECIMENTO E INSTALAÇÃO DE PERFIL METÁLICO LAMINADO E PERFIL DE CHAPA DOBRADA, INCLUSIVE CHAPAS DE LIGAÇÕES E BASE | KG | 12.2 | 01/07/2023
FORNECIMENTO E INSTALAÇÃO DE PISO DE PORCELANATO | M² | 360 | 01/05/2024
FORNECIMENTO E INSTALAÇÃO DE PLACA CIMENTICIA PRÉ-MOLDADA - PAINEL WALL ETERNIT 120X210X50CM, OU EQUIVALENTE TÉCNICO. | M² | 368.44 | 01/07/2023
FORNECIMENTO E INSTALAÇÃO DE PLACA DE PS 1MM COM IMPRESSÃO UV DIRETA, FIXAÇÃO COM DUPLA FACE TAMANHO 0.800 X 2.000 | VB | 561.07 | 22/12/2021
FORNECIMENTO E INSTALAÇÃO DE PLACA DE PS 2MM COM IMPRESSÃO UV DIRETA - FIXAÇÃO COM DUPLA FACE PORTÃO B13 | PÇ | 201.18 | 29/09/2022
FORNECIMENTO E INSTALAÇÃO DE PLACA DE PS 2MM COM IMPRESSÃO UV DIRETA - FIXAÇÃO COM DUPLA FACE PORTÕES B11/13, B12 E B14 | PÇ | 201.18 | 21/07/2022
FORNECIMENTO E INSTALAÇÃO DE PLACA OS 2MM COM ADESIVO IMPRESSÃO UV (NBK MARROM) 1,40M X 0,700M | VB | 326.99 | 23/09/2021
FORNECIMENTO E INSTALAÇÃO DE PLACA VIÁRIA COM DIMENSÕES DE 1,00X1,20M COM A INFORMAÇÃO "ATENÇÃO - PORTÃO COM FECHAMENTO AUTOMÁTICO RISCO DE ESMAGAMENTO" | PÇ | 630 | 21/06/2022
FORNECIMENTO E INSTALAÇÃO DE PLACA VIÁRIA COM DIMENSÕES DE DIÂMETRO DE 50CM COM A INFORMAÇÃO "10 KM/H" | PÇ | 150 | 21/06/2022
FORNECIMENTO E INSTALAÇÃO DE PLACAS CONFORME ANEXO II . E | VB | 660000 | 01/04/2024
FORNECIMENTO E INSTALAÇÃO DE PLACAS EM ACRÍLICO DO BRISE (SHED) | M2 | 669.875 | 01/11/2023
FORNECIMENTO E INSTALAÇÃO DE PÓ DE PEDRA | VB | 9360 | 01/06/2023
FORNECIMENTO E INSTALAÇÃO DE PORTA DE CORRER DE 02 FOLHAS SUSPENSA COM ESTRUTURA METÁLICA AUXILIAR INCLUSA – VIDRO LAMINADO INCOLOR DE 10MM (5+5) – L4560MM X 3200MM – (MÓDULOS DE 1250MM) – CA37B - FOTO ABAIXO E PROJETO EM ANEXO | PÇ | 26989 | 27/04/2021
FORNECIMENTO E INSTALAÇÃO DE PORTA DE CORRER DE 03 FOLHAS SUSPENSA COM ESTRUTURA METÁLICA AUXILIAR INCLUSA – VIDRO LAMINADO INCOLOR DE 10MM (5+5) – L7500MM X 3200MM – (MÓDULOS DE 1250MM) - CA37A | PÇ | 44252 | 27/04/2021
FORNECIMENTO E INSTALAÇÃO DE PORTA CORTA FOGO PCF 01- DIMENSÕES 1.00 X 2.10M | UN | 1669.73 | 01/07/2023
FORNECIMENTO E INSTALAÇÃO DE PORTA ESPECIAL - PE06 - PORTA DE GIRO 2 FOLHAS DE VIDRO – LINHA 42/100 – MOLA DE PISO, PUXADOR TUBULAR (SEM CONTROLE DE ACESSO) NAS 02 FOLHAS - L1940XH2150 - VIDRO LAMINADO INCOLOR DE 10MM (4+6) | PÇ | 3383 | 27/04/2021
FORNECIMENTO E INSTALAÇÃO DE PORTA ESPECIAL - PE06 - PORTA DE GIRO 2 FOLHAS DE VIDRO – LINHA 42/100 – MOLA DE PISO, PUXADOR TUBULAR E TRINCO ELETROMAGNÉTICO (SEM CONTROLE DE ACESSO) NAS 02 FOLHAS - L1940XH2150 - VIDRO LAMINADO INCOLOR DE 10MM (4+6) | UN | 5900 | 30/11/2020
FORNECIMENTO E INSTALAÇÃO DE PORTÃO DE CORRER METÁLICO E TELA #3", 2,50 ALTURA X 9,50 COMPRIMENTO COM TRAVAMENTO MAGNÉTICO | UN | 45000 | 01/05/2024
FORNECIMENTO E INSTALAÇÃO DE PORTÃO METÁLICO 1,20M X 2,50M (NO PADRÃO DO GRADIL) | UN | 4000 | 01/05/2024
FORNECIMENTO E INSTALAÇÃO DE PORTÃO METÁLICO DE CORRER 1 FOLHA (2,50X3,00). | UN | 9896.59 | 01/01/2024
FORNECIMENTO E INSTALAÇÃO DE PORTÃO METÁLICO EM PINTURA GALVANIZADA DIM. 5,00 X 2,15 M | CJ | 10146.85 | 01/07/2023
FORNECIMENTO E INSTALAÇÃO DE PÓRTICO DE CHECK-OUT | PÇ | 36555.17 | 09/02/2021
FORNECIMENTO E INSTALAÇÃO DE PÓRTICO DE CHECK-OUT (1) | PÇ | 36555.17 | 20/04/2021
FORNECIMENTO E INSTALAÇÃO DE PÓRTICO DE CHECK-OUT (1) - B8 E B10 | PÇ | 36555.17 | 08/07/2021
FORNECIMENTO E INSTALAÇÃO DE PÓRTICO DE CHECK-OUT (1) B12 E B14 | PÇ | 39841.83 | 16/12/2021
FORNECIMENTO E INSTALAÇÃO DE PÓRTICO DE CHECK-OUT (2) B11/13 | PÇ | 51150.61 | 16/12/2021
FORNECIMENTO E INSTALAÇÃO DE PRATELEIRAS EM GRANITO, POLIDA NAS DUAS FACES, COR DE REFERÊNCIA CINZA, ACABAMENTO RETO,ESPESSURA DE 2CM, E PROFUNDIDADE PADRÃO DE 22CM, SENDO 2CM EMBUTIDOS NA ALVENARIA. | M | 475.71 | 01/07/2023
FORNECIMENTO E INSTALAÇÃO DE RACK METÁLICO, PADRÃO DE 19" COM 44 UNIDADES PADRÃO DE ALTURA, COM FECHADURA E ACESSÓRIOS DE CONEXÃO ELÉTRICA E MONTAGEM, CONFORME ITEM 10.2.9 DA ET | UN | 76327.81 | 01/07/2023
FORNECIMENTO E INSTALAÇÃO DE RECOBRIMENTO LONGITUNINAL PARA TELHAS EM AÇO ZINCADO POR IMERSÃO A QUENTE, COM ESPESSURA DE 50MM, E PRÉ-PINTURA EM LINHAS CONTÍNUAS DE PINTURAS DE BOBINAS (SISTEMA COIL COATING) NA COR MOSTARDA, OU EQUIVALENTE TÉCNICO. | M² | 779.67 | 01/07/2023
FORNECIMENTO E INSTALAÇÃO DE REGISTRO DE PRESSÃO COM ACABAMENTO SPOT REF.1416 C 43 034 DECA OU EQUIVALENTE TÉCNICO. | UN | 116.8 | 01/07/2023
FORNECIMENTO E INSTALAÇÃO DE RODAPÉ DE AÇO INOX - MODELO DT-156 | M | 370 | 26/04/2021
FORNECIMENTO E INSTALAÇÃO DE RODAPÉ DE AÇO INOX - MODELO DT-156 DET. ABV.GRL-01.201.DT.0033-00.E - PORTÃO B11/13 | M | 323.61 | 03/02/2022
FORNECIMENTO E INSTALAÇÃO DE RODAPÉ DE AÇO INOX - MODELO DT-156 DET. ABV.GRL-01.201.DT.0033-00.E - PORTÃO B12 | M | 199.5 | 03/02/2022
FORNECIMENTO E INSTALAÇÃO DE RODAPÉ DE AÇO INOX - MODELO DT-156 DET. ABV.GRL-01.201.DT.0033-00.E - PORTÃO B14 | M | 209.47 | 03/02/2022
FORNECIMENTO E INSTALAÇÃO DE RODAPÉ DE AÇO INOX - MODELO DT-158 | M | 460 | 26/04/2021
FORNECIMENTO E INSTALAÇÃO DE RODAPÉ DE AÇO INOX - MODELO DT-159 | M | 610 | 26/04/2021
FORNECIMENTO E INSTALAÇÃO DE RODAPÉ DE AÇO INOX - MODELO DT-160 | M | 380 | 26/04/2021
FORNECIMENTO E INSTALAÇÃO DE RODAPÉ DE AÇO INOX - MODELO DT-163 | M | 365 | 26/04/2021
FORNECIMENTO E INSTALAÇÃO DE RODAPÉ DE AÇO INOX - MODELO DT-163 DET. ABV.GRL-01.201.DT.0034-01.E - ESTEIRAS | M | 333.5 | 04/05/2022
FORNECIMENTO E INSTALAÇÃO DE RODAPÉ DE AÇO INOX - MODELO DT-163 DET. ABV.GRL-01.201.DT.0034-01.E - PORTÃO B12 | M | 333.5 | 03/02/2022
FORNECIMENTO E INSTALAÇÃO DE RODAPÉ DE AÇO INOX - MODELO DT-163 DET. ABV.GRL-01.201.DT.0034-01.E - PORTÃO B14 | M | 325.63 | 03/02/2022
FORNECIMENTO E INSTALAÇÃO DE RODAPÉ DE AÇO INOX - MODELO DT-165 DET. ABV.GRL-01.201.DT.0017-00.E - PORTÃO B11/13 | M | 294 | 03/02/2022
FORNECIMENTO E INSTALAÇÃO DE RODAPÉ DE AÇO INOX - MODELO DT-166 DET. ABV.GRL-01.201.DT.0017-00.E - PORTÃO B11/13 | M | 294 | 03/02/2022
FORNECIMENTO E INSTALAÇÃO DE RODAPÉ DE AÇO INOX - MODELO DT-167 | M | 644.4 | 26/04/2021
FORNECIMENTO E INSTALAÇÃO DE RODAPÉ DE AÇO INOX - MODELO DT-167 DET. ABV.GRL-01.201.DT.0017-00.E - PORTÃO B12 | M | 294 | 03/02/2022
FORNECIMENTO E INSTALAÇÃO DE RODAPÉ DE AÇO INOX - MODELO DT-167 DET. ABV.GRL-01.201.DT.0017-00.E - PORTÃO B14 | M | 199.5 | 03/02/2022
FORNECIMENTO E INSTALAÇÃO DE RODAPÉ DE AÇO INOX - MODELO DT-168 *PARTE UTILIZADO NO NÍVEL 0 DET. ABV.GRL-01.201.DT.0017-00.E - PORTÃO B11/13 | M | 294 | 03/02/2022
FORNECIMENTO E INSTALAÇÃO DE RODAPÉ EM GRANITO POLIDO, ACABAMENTO RETO, COR DE REFERÊNCIA CINZA, MEDINDO 10CM DE ALTURA E 2CM DE ESPESSURA, CONFORME INDICADO EM PROJETO. | M | 118.74 | 01/07/2023
FORNECIMENTO E INSTALAÇÃO DE RUFO METÁLICO EM AÇO ZINCADO DOS TIPOS PINGADEIRA CALHA (RPIC) E LATERAL INFERIOR (RLI) COM ESPESSURA MÍNIMA DE 0,65MM E PRÉ-PINTURA DE FÁBRICA EM POLIÉSTER SOBRE PRIMER EPÓXI, NO SISTEMA PERFILOR MAX 60/15, COR RAL 7035 CINZA CLARO, FABRICAÇÃO PERFILOR OU EQUIVALENTE TÉCNICO. | M | 779.67 | 01/07/2023
FORNECIMENTO E INSTALAÇÃO DE RUFOS NOVOS OU SUBSTITUIÇÃO DE RUFOS DANIFICADOS, QUALQUER SECÇÃO - REVISÃO GERAL DO TELHADO | M | 87.4651 | 01/11/2023
FORNECIMENTO E INSTALAÇÃO DE RUFOS NOVOS OU SUBSTITUIÇÃO DE RUFOS DANIFICADOS, QUALQUER SECÇÃO | M | 378.0978 | 01/06/2024
FORNECIMENTO E INSTALAÇÃO DE SABONETEIRA DE PAREDE EM LOUÇA, CÓD. A180, COR GE 17 – BRANCO GELO, DECA OU EQUIVALENTE TÉCNICO. | UN | 648.8 | 01/07/2023
FORNECIMENTO E INSTALAÇÃO DE SIFÃO PARA LAVATÓRIO EM METAL CROMADO REF.1680 C 100 112, DECA OU EQUIVALENTE TÉCNICO. | UN | 45.65 | 01/07/2023
FORNECIMENTO E INSTALAÇÃO DE SIFÃO PARA TANQUE/CUBA COZINHA, REF.1680 C 112, DECA OU EQUIVALENTE TÉCNICO. | UN | 399.29 | 01/07/2023
FORNECIMENTO E INSTALAÇÃO DE SINALIZAÇÃO HORIZONTAL - LONGARINAS_COVID_297X420MM - ACM IMPRESSO EM UVDIRETO NA CHAPA | PÇ | 41.91 | 05/01/2022
FORNECIMENTO E INSTALAÇÃO DE SINALIZAÇÃO HORIZONTAL - PEGADAS_CHÃO_COVID_70X30 - ADESIVO | PÇ | 30.48 | 27/07/2021
FORNECIMENTO E INSTALAÇÃO DE SINALIZAÇÃO HORIZONTAL - PEGADAS_COVID_30X30 - ADESIVO | PÇ | 13.31 | 27/07/2021
FORNECIMENTO E INSTALAÇÃO DE SOLDA EXOTÉRMICA E ACESSÓRIOS | PÇ | 215.53 | 01/07/2023
FORNECIMENTO E INSTALAÇÃO DE SOLEIRA EM GRANITO POLIDO 2CM ESPESSURA, COM 150MM DE LARGURA, COR DE REFERÊNCIA BRANCO MARFIM. | M | 497.01 | 01/07/2023
FORNECIMENTO E INSTALAÇÃO DE SOLEIRA EM GRANITO POLIDO 2CM ESPESSURA, COM 150MM DE LARGURA, COR DE REFERÊNCIA CINZA. | M | 424.26 | 01/07/2023
FORNECIMENTO E INSTALAÇÃO DE SOLEIRA EM GRANITO POLIDO 2CM ESPESSURA, COM 250MM DE LARGURA, COR DE REFERÊNCIA PRETO TIJUCA. | M | 497.01 | 01/07/2023
FORNECIMENTO E INSTALAÇÃO DE SUPORTE PARA PAPEL HIGIÊNICO ROLO DE 300 A 400M COM PORTA CADEADO EM AÇO INOX | UN | 483.2829 | 01/06/2024
FORNECIMENTO E INSTALAÇÃO DE SUPORTE PARA PAPEL HIGIÊNICO ROLO DE 300 A 400M COM PORTA CADEADO EM AÇO INOX - ÁREA A.1 - AMPLIAÇÃO DO GALPÃO - EDIFICAÇÃO ABV-01 | UN | 558.2292 | 01/11/2023
FORNECIMENTO E INSTALAÇÃO DE SUPORTE PARA PAPEL HIGIÊNICO ROLO DE 300 A 400M COM PORTA CADEADO EM AÇO INOX - EDIFICAÇÃO ABV-02 | UN | 483.7986 | 01/11/2023
FORNECIMENTO E INSTALAÇÃO DE SWITCH TIPO III, CONFORME ITEM 10.2.10 DA ET | UN | 82775.5 | 01/07/2023
FORNECIMENTO E INSTALAÇÃO DE SWITCH TIPO IV, CONFORME ITEM 10.2.11 DA ET | UN | 65.64 | 01/07/2023
FORNECIMENTO E INSTALAÇÃO DE TANQUE AUXILIAR DE ARMAZENAGEM DE DIESEL, CAP. 24H DE FUNCIONAMENTO A PLENA CARGA, DEVE SER CONSTRUÍDO EM AÇO CARBONO, CILÍNDRICO, AÉREO COM TERMINAL DE RESPIRO ABERTO PARA ATMOSFERA, DOTADO DE ESTRUTURA PARA OS PÉS DE APOIO NO SOLO. CONTENDO CONEXÕES SOLDADAS E DE ROSCA BSP PARA ALIMENTAÇÃO E RETORNO DO ÓLEO DO MOTOR, DRENO, BOCAL DE ABASTECIMENTO EXTERNO, ESPERA PARA CHAVE | CJ | 2002184.4 | 01/07/2023
FORNECIMENTO E INSTALAÇÃO DE TANQUE EM LOUÇA GD 600X500 MM, CÓD. TQ03 + CT25 - 40 LITROS, COR GE 17 – BRANCO GELO, DECA OU EQUIVALENTE TÉCNICO. | UN | 544.47 | 01/07/2023
FORNECIMENTO E INSTALAÇÃO DE TELHA AUTOPORTANTE EM CHAPA DE AÇO GALVALUME (LIGA DE 55% ALUMÍNIO, 43,5% ZINCO, 1,5% SILÍCIO) PERFILADAS, PLANAS OU ARQUEADAS, H=26CM E ESPESSURA=1,55MM, PRÉ-PINTADAS COM ACABAMENTO TOP-COAT NA COR MOSTARDA, REF.IMAP- 850, TELAPORT OU EQUIVALENTE TÉCNICO. | UN | 2721533.02 | 01/07/2023
FORNECIMENTO E INSTALAÇÃO DE TELHA EM CHAPA DE AÇO ZINCADO CALANDRADA, REF.LR17 DA PERFILOR, OU EQUIVALENTE TÉCNICO, COM PRÉ-PINTURA NOS SITEMA COIL COATIN, NA COR CINZA CLARO. | M² | 374.24 | 01/07/2023
FORNECIMENTO E INSTALAÇÃO DE TELHA EM CHAPA DE AÇO ZINCADO POR IMERSÃO A QUENTE, COM ESPESSURA DE 50MM, SISTEMA “ZIPADO” E PRÉ-PINTURA EM LINHAS CONTÍNUAS DE PINTURAS DE BOBINAS (SISTEMA COIL COATING), DA PERFILOR, MODELO LR-ZIP53, OU EQUIVALENTE TÉCNICO. | M | 555.4 | 01/07/2023
FORNECIMENTO E INSTALAÇÃO DE TELHA METÁLICA, TIPO ZIPADA, EXPRESSURA DE 0,65 MM EM CHAPA DE AÇO GALVALULUME, COM ENTREGA EM VIRACOPOS, E SUBSTIUIÇÃO DAS EXISTENTE | M2 | 344.9706 | 01/09/2022
FORNECIMENTO E INSTALAÇÃO DE TELHA SIMPLE TRAPEZOIDAL TR 40 COM ESPRESSURA 0,65 MM - PRÉ PINTADA (COR A DEFINIR) (INCLUSO ESTRUTURA METÁLICA AUXILIAR PARA A INSTALAÇÃO DA TELHA - ÁREA A.2 | M2 | 194.6932 | 01/11/2023
FORNECIMENTO E INSTALAÇÃO DE TELHA SIMPLES TRAPEZOIDAL TR 40 COM ESPESSURA 0,65MM - PRÉ PINTADA (COR A DEFINIR) (INCLUSO ESTRUTURA METÁLICA AUXILIAR PARA A INSTALAÇÃO DA TELHA) | M² | 538.3345 | 01/06/2024
FORNECIMENTO E INSTALAÇÃO DE TELHAS DE FIBROCIMENTO 8MM | UN | 467.2533 | 01/06/2023
FORNECIMENTO E INSTALAÇÃO DE TELHAS ONDULADAS TRANSLÚCIDAS DE POLIPROPILENO LARG 1,05M | M | 91.7516 | 01/06/2023
FORNECIMENTO E INSTALAÇÃO DE TOALHEIRO INTERFOLHA PARA PAPEL 23 X 27 (2 DOBRAS) EM AÇO INOX | UN | 341.1408 | 01/06/2024
FORNECIMENTO E INSTALAÇÃO DE TOALHEIRO INTERFOLHA PARA PAPEL 23X27 (2DOBRAS) EM AÇO INOX - ÁREA A.1 - AMPLIAÇÃO DO GALPÃO - EDIFICAÇÃO ABV-01 | UN | 342.3806 | 01/11/2023
FORNECIMENTO E INSTALAÇÃO DE TORNEIRA DE COZINHA COM AREJADOR, REF.1157C, DECA, OU EQUIVALENTE TÉCNICO. | UN | 1306.93 | 01/07/2023
FORNECIMENTO E INSTALAÇÃO DE TORNEIRA LAVATÓRIO BANHEIRO BICA MÓVEL ABS 1095 C-72 ¼ VOLTA COR: CROMADO | UN | 550.7861 | 01/11/2023
FORNECIMENTO E INSTALAÇÃO DE TORNEIRA LAVATÓRIO BANHEIRO BICA MÓVEL ABS 1095 C-72 ¼ VOLTA COR: CROMADO - ÁREA A.1 - AMPLIAÇÃO DO GALPÃO - EDIFICAÇÃO ABV-01 | UN | 550.7861 | 01/11/2023
FORNECIMENTO E INSTALAÇÃO DE TORNEIRA PARA LAVATÓRIO DE MESA PRESSMATIC BENEFIT, CÓD. 00490706, DOCOL OU EQUIVALENTE TÉCNICO. | UN | 597.67 | 01/07/2023
FORNECIMENTO E INSTALAÇÃO DE TORNEIRA PARA LAVATÓRIO DE PAREDE PRESSMATIC ANTIVANDALISMO AP 85MM, CÓD. AP 17165106, DOCOL OU EQUIVALENTE TÉCNICO. | UN | 171.14 | 01/07/2023
FORNECIMENTO E INSTALAÇÃO DE TORNEIRA PARA TANQUE DE ACIONAMENTO RESTRITO LUXO 1158 LONGA CROMADO CÓDIGO 00534606 DOCOL OU EQUIVALENTE TÉCNICO. | UN | 326.42 | 01/07/2023
FORNECIMENTO E INSTALAÇÃO DE TUBO DE COBRE PARA INTERLIGAÇÃO DA CONDENSADORA COM A EVAPORADORA, INCLUINDO REVESTIMENTO ISOLANTE TÉRMICO EM ESPUMA ELASTOMÉRICA, COMPRIMENTO CONFORME LAYOUT DO ANEXO I | VB | 8000 | 07/01/2025
FORNECIMENTO E INSTALAÇÃO DE TUBO FLEXÍVEL (SIFÃO FLEXÍVEL) UNIVERSAL, CÓD. 10101, AMANCO OU EQUIVALENTE TÉCNICO. | UN | 85.12 | 01/07/2023
FORNECIMENTO E INSTALAÇÃO DE UM CONJUNTO COM 2 BARRAS DE APOIO PARA PORTADORES DE NECESSIDADES ESPECIAIS, EXECUTADAS EM TUBO DE AÇO INOX DIN 2440, Ø NOMINAL 1 1/4", COM APOIOS CIRCULARES EM CHAPA DE AÇO INOX ESCOVADO Nº 9, FIXADOS À PAREDE POR MEIO DE PARAFUSOS DE CABEÇA ABAULADA, COM SEXTAVADO INTERNO, DE AÇO INOX 304 (A2) M8X50MM E BUCHAS DE NYLON S10. | UN | 52.54 | 01/07/2023
FORNECIMENTO E INSTALAÇÃO DE UM PORTÃO DE 2,50M DE LARGURA E ALTURA DE 2,03M (DUAS FOLHAS) DO PIER B | PÇ | 4090 | 30/05/2022
FORNECIMENTO E INSTALAÇÃO DE UM PORTÃO DE 6,00M DE LARGURA E ALTURA DE 2,03M (DUAS FOLHAS) DO ECHO 22 | PÇ | 7650 | 30/05/2022
FORNECIMENTO E INSTALAÇÃO DE VALVULA BORBOLETA APÓS O FLOW MITTER NÃO CONSTANTE NO PROJETO | UN | 4500 | 01/11/2023
FORNECIMENTO E INSTALAÇÃO DE VÁLVULA COM CHUVEIRO DE VAZÃO CONSTANTE PRESSMATIC ANTIVANDALISMO, CÓD. 17125006-CR, DOCOL OU EQUIVALENTE TÉCNICO. | UN | 389.93 | 01/07/2023
FORNECIMENTO E INSTALAÇÃO DE VÁLVULA DE DESCARGA COM ACABAMENTO PARA VÁLVULA DE DESCARGA ANTI-VANDALISMO, DOCOL SYSTEM REF. 01505006 DOCOL OU EQUIVALENTE TÉCNICO. | UN | 228.1 | 01/07/2023
FORNECIMENTO E INSTALAÇÃO DE VÁLVULA DE DESCARGA COM ACABAMENTO PARA VÁLVULA DE DESCARGA PRESSMATIC, COM ABERTURA E FECHAMENTO AUTOMÁTICO, LINHA BENEFIT, CÓD. 00184906-CR, DOCOL OU EQUIVALENTE TÉCNICO. | UN | 167.51 | 01/07/2023
FORNECIMENTO E INSTALAÇÃO DE VÁLVULA DE DESCARGA ELETRÔNICA ANTI-VANDALISMO PARA MICTÓRIO ELÉTRICA VISION, REF. 3550-ELA-AV, FABRIMAR OU EQUIVALENTE TÉCNICO. | UN | 1064.59 | 01/07/2023
FORNECIMENTO E INSTALAÇÃO DE VÁLVULA DE ESCOAMENTO PARA CUBA COZINHA/TANQUE EM METAL CROMADO DE Ø 3½”, REF: 94510012, TRAMONTINA OU EQUIVALENTE TÉCNICO. | UN | 314.04 | 01/07/2023
FORNECIMENTO E INSTALAÇÃO DE VÁLVULA DE ESCOAMENTO UNIVERSAL EM METAL CROMADO, PARA LAVATÓRIOS, REF.1601, FABRIMAR OU EQUIVALENTE. | UN | 662.82 | 01/07/2023
FORNECIMENTO E INSTALAÇÃO RODAPÉ EM GRANITO POLIDO, ACABAMENTO RETO, COR DE REFERÊNCIA BRANCO MARFIM, MEDINDO 10CM DE ALTURA E 2CM DE ESPESSURA. | M | 118.74 | 01/07/2023
FORNECIMENTO E INSTALAÇÃO VIGA W460X97 ENTRE VÃO DOS PILARES 16 A 17, 17 A 18, 18 Á 19 - AÇO ASTM A572 GR50 | KG | R$ 24,15 | 01/02/2024
FORNECIMENTO E INSTALAÇÃO: RODAPÉ L= 110MM, ESPESSURA 2MM. NBK | ML | 160.2 | 01/10/2018
FORNECIMENTO E INSTALAÇÃO: RODAPÉ L= 135MM, ESPESSURA 2MM. SCREEN PANEL | ML | 198 | 01/10/2018
FORNECIMENTO E INSTALÇÃO DE ADESIVO 0,40 X 0,40: B2- PRB1_015 | PÇ | 147.6 | 29/04/2021
FORNECIMENTO E INSTALÇÃO DE ADESIVO 0,40 X 0,40: B2- PRB1_015 - B4 | PÇ | 147.6 | 26/05/2021
FORNECIMENTO E INSTALÇÃO DE ADESIVO MODELO: ADESIVO DE RECORTE ORACAL. 2.300 X 0.560 X 0.001 | PÇ | 821 | 29/04/2021
FORNECIMENTO E INSTALÇÃO DE ADESIVO MODELO: ADESIVO DE RECORTE ORACAL. 2.300 X 0.560 X 0.001 - B4 | PÇ | 821 | 26/05/2021
FORNECIMENTO E INSTALÇÃO DE BANCO DE BATREIAIS PARA PLATAFOMA TESOURA DE 8 M (4 PÇS DE BATERIAS) | VB | 6300 | 19/04/2021
FORNECIMENTO E INSTALÇÃO DE CONJUNTOS DE PICTOGRAMA DOS SANITÁRIOS (10 PLACAS) - PRB1_025 | VB | 1061.54 | 08/03/2022
FORNECIMENTO E INSTALÇÃO DE EXTINTORES DAS PLATAFORMAS WTE80063, WTE12018, WTE8C07 E WTE14003 | VB | 142.2 | 22/10/2021
FORNECIMENTO E INSTALÇÃO DE SINALIZAÇÃO ADESIVO B11 - PRB1_074 | VB | 266.83 | 08/03/2022
FORNECIMENTO E INSTALÇÃO DE SINALIZAÇÃO ADESIVO B12 - PRB1_070 | VB | 525.39 | 08/03/2022
FORNECIMENTO E INSTALÇÃO DE SINALIZAÇÃO ADESIVO B13 - PRB1_075 | VB | 266.83 | 08/03/2022
FORNECIMENTO E INSTALÇÃO DE SINALIZAÇÃO ADESIVO B14 - PRB1_071 | VB | 525.39 | 08/03/2022
FORNECIMENTO E LANÇAMENTO DE BRITA GRADUADA SIMPLES (BGS) | M³ | 431.2233 | 01/06/2024
FORNECIMENTO E LANÇAMENTO DE FIBRA ÓPTICA 12 PARES MONOMODO EM REDE AÉREA E SUBTERRÂNEA ENTRE A ESTAÇÃO R304 E A SALA DE ACESSO B. | M | 43.95 | 01/08/2023
FORNECIMENTO E MÃO DE OBRA PARA INSTALAÇÃO DE 610 ML DE CERCA ALAMBRADO ALTURA DE 2.20 H, REMOÇÃO DE CERCA EXISTENTE E REMOÇÃO DO PORTÃO E REINSTALAÇÃO. | VB | 103500 | 01/12/2018
FORNECIMENTO E MONTAGEM DA TUBULAÇÃO DE COBRE PARA AUTOMAÇÃO DA CASA DE BOMBA COM AS CONEXÕES | M | 150 | 01/11/2023
FORNECIMENTO E MONTAGEM DE TELHA TÉRMICA SANDUÍCHE ISOTELHA TRAPEZ. COM AÇO SUP. GALVALUME - 20 MM - ISOESTE OU DÂNICA. | M2 | 251.57 | 01/01/2024
FORNECIMENTO E MONTAGEM DE TORNEIRA DE JARDIM | UNID. | 176.64 | 01/05/2024
FORNECIMENTO E MONTAGEM DE TUBULAÇÃO DE PVC - 150 MM - INCLUSO CONEXÕES | M | 175.752 | 01/05/2024
FORNECIMENTO E MONTAGEM DE TUBULAÇÃO DE PVC - 50 MM - INCLUSO CONEXÕES | M | 57.408 | 01/05/2024
FORNECIMENTO E MONTAGEM DE TUBULAÇÃO SOLDAVEL - 50 MM - INCLUSO CONEXÕES | M | 78.6 | 01/05/2024
FORNECIMENTO E MONTAGEM DE VÁLVULA DE RETENÇÃO - 150 MM | UNID. | 687.84 | 01/05/2024
FORNECIMENTO E MONTAGEM DO SISTEMA DE VENTILAÇÃO DA SUBESTAÇÃO, NA CONDIÇÃO "LIBERADO PARA OPERAÇÃO" | VB | 29530 | 01/08/2023
FORNECIMENTO E MONTAGEM DO SISTEMA DE VENTILAÇÃO DA SUBESTAÇÃO, NA CONDIÇÃO "LIBERADO PARA OPERAÇÃO". | VB | 19860 | 01/08/2023
FORNECIMENTO E MONTAGEM DOS MATERIAIS ELETROMECÂNICOS COMPLEMENTARES PARA INTERLIGAÇÃO DE ENTRADA E SAÍDA DOS CUBÍCULOS. | VB | 28910 | 01/08/2023
FORNECIMENTO E PLANTIO DE MUDAS DE ABACAXI VARIEGATO- ANANAS BRACTEATUS STRIATUS, PORTE DE 0.30M | MUDA | 30.92 | 01/07/2023
FORNECIMENTO E PLANTIO DE MUDAS DE ABRICÓ DE MACACO - COUROUPITA GUIANENSIS, PORTE DE 2.00M | MUDA | 68.79 | 01/07/2023
FORNECIMENTO E PLANTIO DE MUDAS DE AÇAI DO MATO - EUTERPE PRECATÓRIA, PORTE DE 3.00M | MUDA | 773.03 | 01/07/2023
FORNECIMENTO E PLANTIO DE MUDAS DE AÇAIZEIRO - EUTERPE OLERACEA, PORTE DE 3.00M | MUDA | 96.62 | 01/07/2023
FORNECIMENTO E PLANTIO DE MUDAS DE ACALIFA RABO-DE-MACACO- ACALYPHA HÍSPIDA, PORTE DE 1.50M | MUDA | 64.41 | 01/07/2023
FORNECIMENTO E PLANTIO DE MUDAS DE ALAMANDA- ALLAMANDA CATHARTICA, PORTE DE 0.70M | MUDA | 21.89 | 01/07/2023
FORNECIMENTO E PLANTIO DE MUDAS DE ALAMANDA ARBUSTIVA- ALLAMANDA POLYANTHA, PORTE DE 0.60M | MUDA | 32.97 | 01/07/2023
FORNECIMENTO E PLANTIO DE MUDAS DE ÁRVORE DO VIAJANTE-RAVENALA MADAGASCARIENSIS, PORTE DE 2.00M | MUDA | 27.44 | 01/07/2023
FORNECIMENTO E PLANTIO DE MUDAS DE ASPARGO RABO DE GATO- ASPARAGUS DENSIFLORUS MYERSII, PORTE DE 0.50M | MUDA | 164.91 | 01/07/2023
FORNECIMENTO E PLANTIO DE MUDAS DE BABAÇU - ORBIGNYA SPECIOSA, PORTE DE 3.00M | MUDA | 329.82 | 01/07/2023
FORNECIMENTO E PLANTIO DE MUDAS DE BABOSA CANDELABRO - ALOE ARBORESCENS, PORTE DE 0.50M | MUDA | 96.62 | 01/07/2023
FORNECIMENTO E PLANTIO DE MUDAS DE BABOSA GIGANTE - ALOE VERA, PORTE DE 0.50M | MUDA | 90.17 | 01/07/2023
FORNECIMENTO E PLANTIO DE MUDAS DE BANANA-D'ÁGUA - TYPHONODORUM LINDLEYANUM, PORTE DE 1.00M | MUDA | 77.29 | 01/07/2023
FORNECIMENTO E PLANTIO DE MUDAS DE BANANEIRA ORNAMENTAL- HELICONIA ROSTRATA, PORTE DE 1.50M | MUDA | 20.61 | 01/07/2023
FORNECIMENTO E PLANTIO DE MUDAS DE BAUHINIA PINK - BAUHINIA BLAKEANA, PORTE DE 2.00M | MUDA | 68.79 | 01/07/2023
FORNECIMENTO E PLANTIO DE MUDAS DE BIRI- CANA PANICULADA, PORTE DE 0.50M | MUDA | 8.23 | 01/07/2023
FORNECIMENTO E PLANTIO DE MUDAS DE BOUGAINVILLE - BOUGAINVILLEA GLABRA, PORTE DE 0.70M | MUDA | 10.31 | 01/07/2023
FORNECIMENTO E PLANTIO DE MUDAS DE BRENIA-BREYNIA DISTICHA, PORTE DE 1.00M | MUDA | 5.53 | 01/07/2023
FORNECIMENTO E PLANTIO DE MUDAS DE BULBINE- BULBINE FRUTESCENS, PORTE DE 0,25M | RAMA | 7.73 | 01/07/2023
FORNECIMENTO E PLANTIO DE MUDAS DE BURITI - MAURITIA FLEXUOSA, PORTE DE 3.00M | MUDA | 96.62 | 01/07/2023
FORNECIMENTO E PLANTIO DE MUDAS DE CAETÊ-IMBIRI- CANNA GLAUCA, PORTE DE 0.50M | MUDA | 11.06 | 01/07/2023
FORNECIMENTO E PLANTIO DE MUDAS DE CAFÉ DE SALÃO- AGLAONEMA COMMUTATUM VAR. MACULATUM, PORTE DE 0.50M | MUDA | 8.23 | 01/07/2023
FORNECIMENTO E PLANTIO DE MUDAS DE CÁSSIA BAIANA- SENNA POLLYPHYLLA , PORTE DE 1.50M | MUDA | 21.89 | 01/07/2023
FORNECIMENTO E PLANTIO DE MUDAS DE CASSIA GRANDE - CASSIA GRANDIS, PORTE DE 2.00M | MUDA | 68.79 | 01/07/2023
FORNECIMENTO E PLANTIO DE MUDAS DE CHAMEDOREA ELEGANTE - CHAMAEDOREA ELANGAS, PORTE DE 1.00M | MUDA | 20.61 | 01/07/2023
FORNECIMENTO E PLANTIO DE MUDAS DE CHAPÉU DE NAPOLEÃO-THEVETIA THEVETIOIDES, AMARELA, PORTE DE 2.00M | MUDA | 96.62 | 01/07/2023
FORNECIMENTO E PLANTIO DE MUDAS DE CHICHÁ - STERCULIA STRIATA, PORTE DE 2.00M | MUDA | 55.38 | 01/07/2023
FORNECIMENTO E PLANTIO DE MUDAS DE CICA REVOLUTA- CYCAS REVOLUTA, DIÂMETRO MÉDIO DE 0.70M | MUDA | 463.81 | 01/07/2023
FORNECIMENTO E PLANTIO DE MUDAS DE CLOROFITO- CHLOROPHYTUM COMOSUM, PORTE DE 0.15M | MUDA | 8.23 | 01/07/2023
FORNECIMENTO E PLANTIO DE MUDAS DE COITÉ- CRESCENTIA CUJETE, PORTE DE 2.00M | MUDA | 68.79 | 01/07/2023
FORNECIMENTO E PLANTIO DE MUDAS DE CORDILINE VERMELHA- CORDYLINE TERMINALIS, PORTE DE 1.50M | MUDA | 231.89 | 01/07/2023
FORNECIMENTO E PLANTIO DE MUDAS DE CRAIBEIRA - TABEBUIA AUREA, PORTE DE 2.00M | MUDA | 68.79 | 01/07/2023
FORNECIMENTO E PLANTIO DE MUDAS DE CRINO- CRINUM PROCERUM, PORTE DE 0,4M | MUDA | 5.53 | 01/07/2023
FORNECIMENTO E PLANTIO DE MUDAS DE CRINO ROSA - CRINUM ERUBESCENS, PORTE DE 0.50M | MUDA | 32.97 | 01/07/2023
FORNECIMENTO E PLANTIO DE MUDAS DE ÉRICA- CUPHEA GRACILIS, PORTE DE 0,3M | RAMA | 2.72 | 01/07/2023
FORNECIMENTO E PLANTIO DE MUDAS DE FALSO CAFÉ DE SALÃO- AGLAONEMA CRISPUM, PORTE DE 0.50M | MUDA | 41.22 | 01/07/2023
FORNECIMENTO E PLANTIO DE MUDAS DE FAVA DE BOLETA - PARKIA PENDULA, PORTE DE 2.00M | MUDA | 68.79 | 01/07/2023
FORNECIMENTO E PLANTIO DE MUDAS DE FILODENDRON AMARELO- PHILODENDRON HEDERACEUM AUREA, PORTE DE 0.25M | MUDA | 51.53 | 01/07/2023
FORNECIMENTO E PLANTIO DE MUDAS DE FILODENDRON BARSIL- PHILODENDRON HEDERACEUM BRASIL, PORTE DE 0.25M | MUDA | 2.72 | 01/07/2023
FORNECIMENTO E PLANTIO DE MUDAS DE FILODENDRON DA AMAZÔNIA- PHILODENDRON MELINONII, PORTE DE 0.60M | MUDA | 11.06 | 01/07/2023
FORNECIMENTO E PLANTIO DE MUDAS DE GUAIAMBÊ DO BREJO- PHILODENDRON TWEEDIEANUM, PORTE DE 0.60M | MUDA | 77.29 | 01/07/2023
FORNECIMENTO E PLANTIO DE MUDAS DE GUAIAMBÊ- PHILODENDRON BIPINNATIFIDUM, PORTE DE 0.60M | MUDA | 463.81 | 01/07/2023
FORNECIMENTO E PLANTIO DE MUDAS DE GUIAMBÊ-FOLHA-ONDULADA-PHILODENDRON UNDULATUM, PORTE DE 0.60M | MUDA | 27.44 | 01/07/2023
FORNECIMENTO E PLANTIO DE MUDAS DE HELICONIA AMARELA - HELICONIA PSEUDOAMYDIANA, PORTE DE 1.50M | MUDA | 2.72 | 01/07/2023
FORNECIMENTO E PLANTIO DE MUDAS DE HELICONIA GOLDEN TORCH- HELICONIA PSITTACORUM, PORTE DE 0.50M | MUDA | 8.23 | 01/07/2023
FORNECIMENTO E PLANTIO DE MUDAS DE HELICONIA PAPAGAIO- HELICONIA PSITTACORUM, PORTE DE 0.50M | MUDA | 21.89 | 01/07/2023
FORNECIMENTO E PLANTIO DE MUDAS DE HELICONIA PENDULA - HELICONIA PENDULA, PORTE DE 1.50M | MUDA | 2.72 | 01/07/2023
FORNECIMENTO E PLANTIO DE MUDAS DE HELICONIA RICHARDIANA- HELICONIA RICHARDIANA, PORTE DE 1.50M | MUDA | 55.38 | 01/07/2023
FORNECIMENTO E PLANTIO DE MUDAS DE HELICONIA WAGNERIANA - HELICONIA WAGNERIANA, PORTE DE 1.50M | MUDA | 38.65 | 01/07/2023
FORNECIMENTO E PLANTIO DE MUDAS DE ÍRIS AMARELA- NEOMARICA LONGIFOLIA, PORTE DE 0.50M | MUDA | 219.54 | 01/07/2023
FORNECIMENTO E PLANTIO DE MUDAS DE JACARANDA DA AMAZÔNIA - JACARANDA COPAIA, PORTE DE 2.00M | MUDA | 68.79 | 01/07/2023
FORNECIMENTO E PLANTIO DE MUDAS DE JARÁ - LEOPOLDINIA PULCHRA, PORTE DE 3.00M | MUDA | 773.03 | 01/07/2023
FORNECIMENTO E PLANTIO DE MUDAS DE LAÇO ESPANHOL-CANNA X GENERALIS, AMARELA, PORTE DE 0.50M | MUDA | 8.23 | 01/07/2023
FORNECIMENTO E PLANTIO DE MUDAS DE LAÇO ESPANHOL-CANNA X GENERALIS, VERMELHA, PORTE DE 0.50M | MUDA | 68.79 | 01/07/2023
FORNECIMENTO E PLANTIO DE MUDAS DE LAÇO ESPANHOL-CANNA X GENERALIS,LARANJA, PORTE DE 0.50M | MUDA | 8.23 | 01/07/2023
FORNECIMENTO E PLANTIO DE MUDAS DE LANTANA- LANTANA CAMARA, PORTE DE 0.30M | MUDA | 27.44 | 01/07/2023
FORNECIMENTO E PLANTIO DE MUDAS DE LÍRIO DA AMAZÔNIA- EUCHARIS GRANDIFLORA, PORTE DE 0.40M | MUDA | 219.54 | 01/07/2023
FORNECIMENTO E PLANTIO DE MUDAS DE LÍRIO DA PAZ GIGANTE- SPATHIPHYLLUM ORTGIESI SENSATION, PORTE DE 0.40M | MUDA | 463.81 | 01/07/2023
FORNECIMENTO E PLANTIO DE MUDAS DE LOFANTERA - LOPHANTERA LACTESCENS, PORTE DE 2.00M | MUDA | 68.79 | 01/07/2023
FORNECIMENTO E PLANTIO DE MUDAS DE MONGUBA - PACHIRA AQUATICA, PORTE DE 2.00M | MUDA | 219.54 | 01/07/2023
FORNECIMENTO E PLANTIO DE MUDAS DE ORELHA DE URSO- TIBOUCHINA GRANDIFLORA, PORTE DE 1.50M | MUDA | 154.6 | 01/07/2023
FORNECIMENTO E PLANTIO DE MUDAS DE ORQUÍDEA BAMBU- ARUNDINA BAMBUSIFOLIA, PORTE DE 0.70M | MUDA | 32.97 | 01/07/2023
FORNECIMENTO E PLANTIO DE MUDAS DE ORQUÍDEA DE CHÃO ROXA- SPATHOGLOTIS PLICATA, PORTE DE 0.30M | MUDA | 8.23 | 01/07/2023
FORNECIMENTO E PLANTIO DE MUDAS DE PACOVÁ- PHILODENDRON MARTIANNUM, PORTE DE 0.50M | MUDA | 11.06 | 01/07/2023
FORNECIMENTO E PLANTIO DE MUDAS DE PAIXIÚBA/ BARRIGUDA - IRIARTEA DELTOIDEA, PORTE DE 3.00M | MUDA | 55.38 | 01/07/2023
FORNECIMENTO E PLANTIO DE MUDAS DE PALMEIRA DE MACARTHUR- PTYCHOSPERMA MARCARTHURII, PORTE DE 2.00M | MUDA | 1082.24 | 01/07/2023
FORNECIMENTO E PLANTIO DE MUDAS DE PALMEIRA FÊNIX - PHOENIX ROEBELINII, PORTE DE 2.00M | MUDA | 329.82 | 01/07/2023
FORNECIMENTO E PLANTIO DE MUDAS DE PALMEIRA LACA - CYRTOSTSCHYS RENDA, PORTE DE 2.00M | MUDA | 20.61 | 01/07/2023
FORNECIMENTO E PLANTIO DE MUDAS DE PALMEIRA MARAJÁ-BACTRIS HIRTA, PORTE DE 2.00M | MUDA | 5.53 | 01/07/2023
FORNECIMENTO E PLANTIO DE MUDAS DE PALMEIRA SOLITÁRIA - PTYCHOSPERMA ELEGANS, PORTE DE 2.00M | MUDA | 128.84 | 01/07/2023
FORNECIMENTO E PLANTIO DE MUDAS DE PALMEIRTA RÁFIS - RAPHIS EXCELSA, PORTE DE 2.00M | MUDA | 541.12 | 01/07/2023
FORNECIMENTO E PLANTIO DE MUDAS DE PANDANO CANDELABRO-PANDUNUS UTILIS, PORTE DE 2.00M | MUDA | 329.82 | 01/07/2023
FORNECIMENTO E PLANTIO DE MUDAS DE PATA DE ELEFANTE- BEAUCARNIA RECURVATA, PORTE DE 1.50M | MUDA | 38.65 | 01/07/2023
FORNECIMENTO E PLANTIO DE MUDAS DE PAU D'ARCO AMARELO, PORTE DE 2.00M | MUDA | 68.79 | 01/07/2023
FORNECIMENTO E PLANTIO DE MUDAS DE PAU DE FORMIGA-TRIPLARIS CARACASANA, PORTE DE 2.50M | MUDA | 901.87 | 01/07/2023
FORNECIMENTO E PLANTIO DE MUDAS DE PIASSABA - LEOPOLDINIA PIASSABA, PORTE DE 3.00M | MUDA | 96.62 | 01/07/2023
FORNECIMENTO E PLANTIO DE MUDAS DE PLEOMELE- DRACAENA REFLEXA, PORTE DE 2.00M | MUDA | 8.23 | 01/07/2023
FORNECIMENTO E PLANTIO DE MUDAS DE PLUMERIA BRANCA - PLUMERIA RUBRA, BRANCA, PORTE DE 2.00M | MUDA | 164.91 | 01/07/2023
FORNECIMENTO E PLANTIO DE MUDAS DE PLUMERIA DE CARACAS- PLUMERIA CARACASANA, PORTE DE 2.00M | MUDA | 19.31 | 01/07/2023
FORNECIMENTO E PLANTIO DE MUDAS DE PLUMERIA LARANJA - PLUMERIA RUBRA, LARANJA, PORTE DE 2.00M | MUDA | 164.91 | 01/07/2023
FORNECIMENTO E PLANTIO DE MUDAS DE PLUMERIA PINK - PLUMERIA RUBRA,PINK, PORTE DE 2.00M | MUDA | 164.91 | 01/07/2023
FORNECIMENTO E PLANTIO DE MUDAS DE PLUMERIA ROSA - PLUMERIA RUBRA, ROSA, PORTE DE 2.00M | MUDA | 68.79 | 01/07/2023
FORNECIMENTO E PLANTIO DE MUDAS DE PUPUNHA - BACTRIS GASIPAES, PORTE DE 3.00M | MUDA | 96.62 | 01/07/2023
FORNECIMENTO E PLANTIO DE MUDAS DE ROHEO- TRADESCANTIA SPATHACEA, PORTE DE 0,3M | RAMA | 5.15 | 01/07/2023
FORNECIMENTO E PLANTIO DE MUDAS DE SANQUÉSIA- SANCHEZIA NOBILIS, PORTE DE 1.50M | MUDA | 82.44 | 01/07/2023
FORNECIMENTO E PLANTIO DE MUDAS DE SOMBREIRO - CLITORIA FAIRCHILDIANA, PORTE DE 2.00M | MUDA | 68.79 | 01/07/2023
FORNECIMENTO E PLANTIO DE MUDAS DE SUCUPIRA PARICAMA - BOWDICHIA VIRGILIOIDES, PORTE DE 2.00M | MUDA | 164.91 | 01/07/2023
FORNECIMENTO E PLANTIO DE MUDAS DE TAIOBA- ALOCASIA MACRORRHIZOS, PORTE DE 1.00M | MUDA | 82.44 | 01/07/2023
FORNECIMENTO E PLANTIO DE MUDAS DE TUCUMÃ - ASTROCARYUM ACULEATUM, PORTE DE 3.00M | MUDA | 96.62 | 01/07/2023
FORNECIMENTO E PLANTIO DE MUDAS DE UBIM DE ESPINHOS - BACTRIS BIFIDA, PORTE DE 1.00M | MUDA | 96.62 | 01/07/2023
FORNECIMENTO E PLANTIO DE MUDAS DE URUCUM - BIXA ORELLANA, PORTE DE 1.50M | MUDA | 68.79 | 01/07/2023
FORNECIMENTO E PLANTIO DE MUDAS DE VITÓRIA RÉGIA- VICTORIA AMAZONICA, DIÂMETRO MÉDIO DE 1.00M | MUDA | 5.53 | 01/07/2023
FORNECIMENTO E PLANTIO DE MUDAS DE VRIESEA IMPERIAL-VRIESEA IMPERIALIS, DIÂMETRO MÉDIO DE 0.50M | MUDA | 51.53 | 01/07/2023
FORNECIMENTO E PLANTIO DE MUDAS DE ZÂMIA- ZAMIA PUMILA, PORTE DE 0.70M | MUDA | 15.46 | 01/07/2023
FORNECIMENTO E PLANTIO DE MUDAS DE ZAMIOCULCA- ZAMIOCULCAS ZAMIIFOLIA, PORTE DE 0.60M | MUDA | 32.97 | 01/07/2023
FORNECIMENTO E PLANTIO DE RAMAGRAMA AMENDOIM- ARACHIS REPENS, PORTE DE 0,15M | MUDA | 8.23 | 01/07/2023
FORNECIMENTO E PLANTIO DE RAMAS DE GRAMA VARIEGATA-STENOTAPHRUM SECUNDATUM, PORTE DE 0,15M | MUDA | 21.89 | 01/07/2023
FORNECIMENTO E PLANTIO DE RAMAS DE SETECRÉSIA- TRADESCANTIA PALLIDA, PORTE DE 0,15M | RAMA | 2.72 | 01/07/2023
FORNECIMENTO E PLANTIO DE RAMAS DE VEDÉLIA- WEDELIA PALUDOSA, PORTE DE 0,15M | MUDA | 5.53 | 01/07/2023
FORNECIMENTO E PLANTIO EM PLACA/M2 DE GRAMA ESMERALDA - ZOYZIA JAPONICA | MUDA | 38.65 | 01/07/2023
FORNECIMENTO E SUBSTITUIÇÃO DE ELEMENTOS DE FIXAÇÃO (PARAFUSOS, PORCAS, CHAPAS DE LIGAÇÃO, OUTROS) | KG | 43.2112 | 01/06/2024
FORNECIMENTO EXTINTOR H2O - 10 LITROS - NOVO | UN | 80 | 01/05/2019
FORNECIMENTO GERAL E LIMPEZA DE CALHAS, RUFOS, RALOS, DESCIDAS DE ÁGUAS PLUVIAIS, QUALQUER SECÇÃO - REVISÃO GERAL DO TELHADO | M | 33.4938 | 01/11/2023
FORNECIMENTO, CONFIGURAÇÃO, TESTE E COMISSIONAMENTO DE DETECTORES TERMOVELOCIMÉTRICOS CONFORME PROJETO E MEMORIAL DESCRITIVO E COM CARACTERÍSTICAS DEFINIDAS NAS ESPECIFICAÇÕES TÉCNICAS ESPECIFICAS DO SDAI | UN | 372.38 | 01/07/2023
FORNECIMENTO, CONFIGURAÇAO, PARAMETRIZAÇÃO, TESTES E COMISSIONAMENTO DE CONVERSORES DE PROTOCOLO DO SIGUE CONFORME DEFINIDO NAS ETES. | CJ | 471942.68 | 01/07/2023
FORNECIMENTO, CONFIGURAÇAO, PARAMETRIZAÇÃO, TESTES E COMISSIONAMENTO DE UM CONJUNTO DE ELEMENTOS ATUADORES, VÁLVULAS, TERMOSTATOS, TRANSDUTORES E OUTROS ELEMENTOS DE CAMPO, ESTRATEGICAMENTE INSTALADOS NOS EQUIPAMENTOS QUE SE DESEJA CONTROLAR, GERENCIAR E SUPERVISIONAR, CONFORME DEFINIDO NAS ETES DO SIGUE | CJ | 2476480.6 | 01/07/2023
FORNECIMENTO, CONFIGURAÇÃO, TESTE E COMISSIONAMENTO DE AVISADOR ÁUDIO VISUAL CONFORME PROJETO E MEMORIAL DESCRITIVO E COM CARACTERÍSTICAS DEFINIDAS NAS ESPECIFICAÇÕES TÉCNICAS ESPECIFICAS DO SDAI | UN | 876.22 | 01/07/2023
FORNECIMENTO, CONFIGURAÇÃO, TESTE E COMISSIONAMENTO DE MÓDULO DE COMANDO CONFORME PROJETO E MEMORIAL DESCRITIVO E COM CARACTERÍSTICAS DEFINIDAS NAS ESPECIFICAÇÕES TÉCNICAS ESPECIFICAS DO SDAI | UN | 1196.7 | 01/07/2023
FORNECIMENTO, CONFIGURAÇÃO, TESTE E COMISSIONAMENTO DE DETECTORES MULTISENSOR (ÓPTICO E TÉRMICO) CONFORME PROJETO E MEMORIAL DESCRITIVO E COM CARACTERÍSTICAS DEFINIDAS NAS ESPECIFICAÇÕES TÉCNICAS ESPECIFICAS DO SDAI | UN | 829.91 | 01/07/2023
FORNECIMENTO, INSTALAÇÃO, TESTES E COMISSIONAMENTO DE ARANDELA DO SISOM, CONFORME ITEM 3.1.12.2 DAS ETES, MODELO AP FLM 01, FABRICANTE APEL OU EQUIVALENTE TÉCNICO | CJ | 842.54 | 01/07/2023
FORNECIMENTO, INSTALAÇÃO, TESTES E COMISSIONAMENTO DE BOTÃO DE DESTRAVE DE EMERGÊNCIA DO SICA, MODELO BOTÃO DE DESTRAVE, FABRICAÇÃO METALTEX OU EQUIVALENTE TÉCNICO | CJ | 1965.45 | 01/07/2023
FORNECIMENTO, INSTALAÇÃO, TESTES E COMISSIONAMENTO DE CPU PARA MONITOR, MONTADA EM GABINETE MINI TORRE, COM LICENÇAS DE SOFTWARES CONFORME ETES, MODELO INSPIRON 560S, FABRICANTE DELL OU EQUIVALENTE TÉCNICO DO SIV | PÇ | 8070.82 | 01/07/2023
FORNECIMENTO, INSTALAÇÃO, TESTES E COMISSIONAMENTO DE LEITORA DE CARTÃO DE PROXIMIDADE + TECLADO - INTERNA, CONFORME ETES; MODELO RK40, FABRICAÇÃO HID OU EQUIVALENTE TÉCNICO | PÇ | 1448.23 | 01/07/2023
FORNECIMENTO, INSTALAÇÃO, TESTES E COMISSIONAMENTO DE LEITORA DE CARTÃO DE PROXIMIDADE DO SICA, CONFORME ETES; MODELO R10, FABRICAÇÃO HID OU EQUIVALENTE TÉCNICO | PÇ | 2327.52 | 01/07/2023
FORNECIMENTO, INSTALAÇÃO, TESTES E COMISSIONAMENTO DE LEITORA DE CARTÃO DE PROXIMIDADE + BIOMETRIA DO SICA, CONFORME ETES; MODELO BIOCLASS, FABRICAÇÃO HID OU EQUIVALENTE TÉCNICO | PÇ | 3855.12 | 01/07/2023
FORNECIMENTO, INSTALAÇÃO, TESTES E COMISSIONAMENTO DE LEITORA DE CARTÃO DE PROXIMIDADE + TECLADO - EXTERNA DO SICA, CONFORME ETES; MODELO RK40, FABRICAÇÃO HID OU EQUIVALENTE TÉCNICO | PÇ | 3209.58 | 01/07/2023
FORNECIMENTO, INSTALAÇÃO, TESTES E COMISSIONAMENTO DE SUPORTE DE RELÓGIO A PAREDE/PILAR DO SDH, PARA FIXAÇÃO A PAREDE/PILAR DE RELÓGIO, DIVERSOS MODELOS, FABRICANTE DAISA OU EQUIVALENTE TÉCNICO | PÇ | 1629.25 | 01/07/2023
FORNECIMENTO, TESTE E COMISSIONAMENTO DE CABO PADRÃO PARA ALIMENTAÇÃO DE DISPOSITIVOS ÁUDIO VISUAIS CONFORME DEFINIDO NAS ESPECIFICAÇÕES TÉCNICAS ESPECÍFICAS DO SDAI | M | 15.89 | 01/07/2023
FORNECIMENTO, TESTES E COMISSIONAMENTO DE SERVIÇOS ESPECIALIZADOS DURANTE O PERÍODO DE OPERAÇÃO INICIAL ASSISTIDA, CONFORME ETES DO SIV | CJ | 88585.18 | 01/07/2023
FORNECIMENTO, CONFIGURAÇÃO, PARAMETRIZAÇÃO, TESTES E COMISSIONAMENTO DE SOFTWARE APLICATIVO PARA PROGRAMAÇÃO E CONFIGURAÇÃO DAS UNIDADES DE CONTROLE LOCAL NO TERMINAL DE ENGENHARIA, CONFORME DEFINIDO NAS ETES DO SIGUE | CJ | 152400.57 | 01/07/2023
FORNECIMENTO, CONFIGURAÇÃO, PARAMETRIZAÇÃO, TESTES E COMISSIONAMENTO DE UNIDADE DE CONTROLE LOCAL PARA ATENDIMENTO ÀS INSTALAÇÕES DO AEROPORTO NOS SISTEMAS ELÉTRICO, UTILIDADES E AR CONDICIONADO COM CAPACIDADE DE ATENDIMENTO DE PONTOS ANALÓGICOS (ENTRADAS / SAÍDAS), DIGITAIS (ENTRADAS / SAÍDAS) E PONTOS DE INTEGRAÇÃO, CONFORME DEFINIDO NAS ETES DO SIGUE | CJ | 11353.09 | 01/07/2023
FORNECIMENTO, CONFIGURAÇÃO, TESTE E COMISSIONAMENTO DE 01 (UM) PAINEL REPETIDOR PARA VISUALIZAÇÃO DAS INFORMAÇÕES (ALARMES E STATUS) DE QUALQUER PAINEL DO SISTEMA, CONFORME PROJETO E MEMORIAL DESCRITIVO E COM AS CARACTERÍSTICAS DEFINIDAS NAS ESPECIFICAÇÕES TÉCNICAS ESPECÍFICAS DO SDAI | CJ | 213958.2 | 01/07/2023
FORNECIMENTO, CONFIGURAÇÃO, TESTE E COMISSIONAMENTO DE CONJUNTO DE PEÇAS DE REPOSIÇÃO CONFORME INDICADO NAS ESPECIFICAÇÕES TÉCNICAS ESPECÍFICAS DO SDAI. | UN | 1274.94 | 01/07/2023
FORNECIMENTO, CONFIGURAÇÃO, TESTE E COMISSIONAMENTO DE DETECTORES DE FEIXE LINEAR (EMISSOR E RECEPTOR) CONFORME PROJETO E MEMORIAL DESCRITIVO E COM CARACTERÍSTICAS DEFINIDAS NAS ESPECIFICAÇÕES TÉCNICAS ESPECIFICAS DO SDAI | UN | 1220.2 | 01/07/2023
FORNECIMENTO, CONFIGURAÇÃO, TESTE E COMISSIONAMENTO DE INDICADOR VISUAL PARA CADA DETECTOR INSTALADO NO ENTREFORRO, CONFORME PROJETO E MEMORIAL DESCRITIVO E COM AS CARACTERÍSTICAS DEFINIDAS NAS ESPECIFICAÇÕES TÉCNICAS ESPECÍFICAS DO SDAI. | UN | 911.73 | 01/07/2023
FORNECIMENTO, CONFIGURAÇÃO, TESTE E COMISSIONAMENTO DE MÓDULO ISOLADOR CONFORME PROJETO E MEMORIAL DESCRITIVO E COM CARACTERÍSTICAS DEFINIDAS NAS ESPECIFICAÇÕES TÉCNICAS ESPECIFICAS DO SDAI | UN | 13474.02 | 01/07/2023
FORNECIMENTO, CONFIGURAÇÃO, TESTE E COMISSIONAMENTO DE MÓDULO MONITOR CONFORME PROJETO E MEMORIAL DESCRITIVO E COM CARACTERÍSTICAS DEFINIDAS NAS ESPECIFICAÇÕES TÉCNICAS ESPECIFICAS DO SDAI | UN | 836.76 | 01/07/2023
FORNECIMENTO, CONFIGURAÇÃO, TESTES E COMISSIONAMENTO DE SERVIDOR DO SDH, COM SOFTWARES WINDOWS ESSENTIAL BUSSINESS SERVER 2008, SGBD MS/SQL SERVER, E HARDWARE MARCA DELL, MODELO POWER EDGE R900, COM HD DE 146GB 15000RPM, HD DE 1,5TB 12000RPM, RAM DE 8GB/667MHZ, PROCESSADOR INTEL XEON 7400 QUAD-CORE E7420 2,13GHZ, CACHE DE 8MB, PLACA DE REDE AUTOSENSE 10/100/1000MHZ, PLACA DE INTERFACES SERIAIS, COM ACESSÓRIOS PARA MONTAGEM EM RACK; E DEMAIS 'HARDWARES' E 'SOFTWARES' NECESSÁRIOS A SOLUÇÃO DA PROPONENTE; CONFORME ETES | PÇ | 22344.14 | 01/07/2023
FORNECIMENTO, CONFIGURAÇÃO, TESTES E COMISSIONAMENTO DE SOFTWARE APLICATIVO PARA IMPLEMENTAÇÃO DA INTEGRAÇÃO COM O SISA CONFORME MEMORIAL DESCRITIVO E COM AS CARACTERÍSTICAS DEFINIDAS NAS ESPECIFICAÇÕES TÉCNICAS ESPECÍFICAS. | CJ | 50212.28 | 01/07/2023
FORNECIMENTO, CONFIGURAÇÃO, TESTES E COMISSIONAMENTO DO SERVIÇOS DE CONFIGURAÇÃO DA INTEGRAÇÃO DO SDAI COM O SISA CONFORME DEFINIDO NAS ESPECIFICAÇÕES TÉCNICAS ESPECÍFICAS. | CJ | 69350.56 | 01/07/2023
FORNECIMENTO, INSTALAÇÃO, TESTES E COMISSIONAMENTO DE „SOFTWARE‟ DE CLIENTE DO SISOM, PARA A ET DO SISOM, CONFORME ITEM 3.8.2 DAS ETES, MODELO APEL, FABRICANTE APEL | CJ | 1293.06 | 01/07/2023
FORNECIMENTO, INSTALAÇÃO, TESTES E COMISSIONAMENTO DE ANTENA GPS DO SDH, PARA INSTALAÇÃO AO TEMPO, MODELO 3048A, FABRICANTE MOSER BAER | CJ | 8310.85 | 01/07/2023
FORNECIMENTO, INSTALAÇÃO, TESTES E COMISSIONAMENTO DE CABO DE ÁUDIO ALTO NÍVEL, 1,5 MM2 DO SISOM, CONFORME ITEM 3.2.2 DAS ETES, MODELO CORDÃO PASTIFLEX, FABRICANTE PRYSMIAN OU EQUIVALENTE TÉCNICO | M | 8.28 | 01/07/2023
FORNECIMENTO, INSTALAÇÃO, TESTES E COMISSIONAMENTO DE CHAVEADOR PARA CENTRAIS HORÁRIAS DO SDH, MODELO CTC SWITCH OVER, FABRICANTE MOBA TIME OU EQUIVALENTE TÉCNICO | CJ | 11637.58 | 01/07/2023
FORNECIMENTO, INSTALAÇÃO, TESTES E COMISSIONAMENTO DE CONJUNTO DE FIXAÇÃO DE ELETROCALHA METÁLICA DE 50MM, A LAJE, CONFORME ETES, DIVERSOS MODELOS, FABRICANTE SALF OU EQUIVALENTE TÉCNICO DO SICA | M | 147.41 | 01/07/2023
FORNECIMENTO, INSTALAÇÃO, TESTES E COMISSIONAMENTO DE CONJUNTO DE FIXAÇÃO DE ELETROCALHA METÁLICA DE 100MM, A LAJE, CONFORME ETES, DIVERSOS MODELOS, FABRICANTE SALF OU EQUIVALENTE TÉCNICO DO SICA | M | 224.98 | 01/07/2023
FORNECIMENTO, INSTALAÇÃO, TESTES E COMISSIONAMENTO DE CONJUNTO DE FIXAÇÃO DE ELETRODUTO, BITOLA DE 1" A LAJE, CONFORME ETES, DIVERSOS MODELOS, FABRICANTE DAISA OU EQUIVALENTE TÉCNICO DO SICA | M | 121.38 | 01/07/2023
FORNECIMENTO, INSTALAÇÃO, TESTES E COMISSIONAMENTO DE CONJUNTO DE FIXAÇÃO PARA ELETRODUTO BITOLA DE 1”, PARA FIXAÇÃO A LAJE DE ELETRODUTO METÁLICO, COMPOSTO POR ABRAÇADEIRA METÁLICA TIPO 'CIRCULAR', BITOLA DE 1", FIXADA NA LAJE COM DISTÂNCIAS MÁXIMAS DE 1,20M E COM DEMAIS ACESSÓRIOS NECESSÁRIOS DO SDH PARA SUA INSTALAÇÃO (CHUMBADOR, VERGALHÃO, PARAFUSO, PORCA, ARRUELA, JUNÇÃO DUPLO ALTA, ETC), DIVERSOS MODELOS, FABRICANTE DAISA OU EQUIVALENTE TÉCNICO | M | 49.95 | 01/07/2023
FORNECIMENTO, INSTALAÇÃO, TESTES E COMISSIONAMENTO DE CONJUNTO DE FIXAÇÃO PARA ELETRODUTO METÁLICO RÍGIDO, DE 2” DO SISOM, CONFORME ETES, MODELOS DIVERSOS, FABRICANTE SALF OU EQUIVALENTE TÉCNICO | M | 72.25 | 01/07/2023
FORNECIMENTO, INSTALAÇÃO, TESTES E COMISSIONAMENTO DE CONJUNTO DE FIXAÇÃO PARA ELETRODUTO METÁLICO RÍGIDO, DE 1” DO SISOM, CONFORME LISTA E ESPECIFICAÇÕES DO ITEM 3.3.2 DAS ETES, MODELOS DIVERSOS, FABRICANTE SALF OU EQUIVALENTE TÉCNICO | M | 49.95 | 01/07/2023
FORNECIMENTO, INSTALAÇÃO, TESTES E COMISSIONAMENTO DE CONJUNTO DE FIXAÇÕES A LAJE PARA ELETRODUTO METÁLICO, COMPOSTO POR ABRAÇADEIRA METÁLICA TIPO 'D', BITOLA DE 1", FIXADA NA LAJE COM DISTÂNCIAS MÁXIMAS DE 1,20M E COM DEMAIS ACESSÓRIOS NECESSÁRIOS PARA SUA INSTALAÇÃO (CHUMBADOR, VERGALHÃO, PARAFAFUSO, PORCA, ARRUELA, JUNÇÃO DUPLO ALTA, ETC), DIVERSOS MODELOS, FABRICANTE DAISA OU EQUIVALENTE TÉCNICO DO SDAI | M | 92.41 | 01/07/2023
FORNECIMENTO, INSTALAÇÃO, TESTES E COMISSIONAMENTO DE CONJUNTO DE FIXAÇÕES A LAJE PARA ELETRODUTO METÁLICO, COMPOSTO POR ABRAÇADEIRA METÁLICA TIPO 'D', BITOLA DE 3/4", FIXADA NA LAJE COM DISTÂNCIAS MÁXIMAS DE 1,20M E COM DEMAIS ACESSÓRIOS NECESSÁRIOS DO SIGUE PARA SUA INSTALAÇÃO (CHUMBADOR, VERGALHÃO, PARAFAFUSO, PORCA, ARRUELA, JUNÇÃO DUPLO ALTA, ETC), DIVERSOS MODELOS, FABRICANTE DAISA OU EQUIVALENTE TÉCNICO | M | 46.71 | 01/07/2023
FORNECIMENTO, INSTALAÇÃO, TESTES E COMISSIONAMENTO DE CONJUNTO DE MONTAGEM DE LEITORA EM DIVISÓRIA; DIVERSOS MODELOS, FABRICANTE DAISA OU EQUIVALENTE TÉCNICO DO SICA | CJ | 77.57 | 01/07/2023
FORNECIMENTO, INSTALAÇÃO, TESTES E COMISSIONAMENTO DE CONJUNTO DE MONTAGEM DE LEITORA EM ALVENARIA; DIVERSOS MODELOS, FABRICANTE DAISA OU EQUIVALENTE TÉCNICO DO SICA | CJ | 129.31 | 01/07/2023
FORNECIMENTO, INSTALAÇÃO, TESTES E COMISSIONAMENTO DE CONJUNTO PARA FIXAÇÃO DE ARANDELA DO SISOM, EM FORRO, CONFORME ETES, MODELOS DIVERSOS, FABRICANTE SALF OU EQUIVALENTE TÉCNICO | CJ | 240.49 | 01/07/2023
FORNECIMENTO, INSTALAÇÃO, TESTES E COMISSIONAMENTO DE CONJUNTO PARA FIXAÇÃO DE ATENUADOR RESISTIVO DO SISOM, EM ALVENARIA, CONFORME ETES, MODELO CAIXA DE DERIVAÇÃO, FABRICANTE SALF OU EQUIVALENTE TÉCNICO | CJ | 192.27 | 01/07/2023
FORNECIMENTO, INSTALAÇÃO, TESTES E COMISSIONAMENTO DE CONJUNTO PARA FIXAÇÃO DE ATENUADOR RESISTIVO DO SISOM, EM DIVISÓRIA DE MADEIRA, CONFORME ETES, MODELO CAIXA DE DERIVAÇÃO, FABRICANTE SALF OU EQUIVALENTE TÉCNICO | CJ | 240.49 | 01/07/2023
FORNECIMENTO, INSTALAÇÃO, TESTES E COMISSIONAMENTO DE CONJUNTO PARA FIXAÇÃO DE CAIXA ACÚSTICA DO SISOM, SOBRE O ENTREFORRO, CONFORME ETES, MODELOS DIVERSOS, FABRICANTE SALF OU EQUIVALENTE TÉCNICO | CJ | 87.68 | 01/07/2023
FORNECIMENTO, INSTALAÇÃO, TESTES E COMISSIONAMENTO DE CONJUNTO PARA FIXAÇÃO DE ESFERA ACÚSTICA DO SISOM, EM LAJE/TETO/ESTRUTURA, CONFORME ETES, MODELOS DIVERSOS, FABRICANTE SALF OU EQUIVALENTE TÉCNICO | CJ | 192.25 | 01/07/2023
FORNECIMENTO, INSTALAÇÃO, TESTES E COMISSIONAMENTO DE CONJUNTO PARA FIXAÇÃO DE SENSOR DE RUÍDO DO SISOM, EM FORRO, CONFORME ETES, MODELOS DIVERSOS, FABRICANTE SALF OU EQUIVALENTE TÉCNICO | CJ | 323.26 | 01/07/2023
FORNECIMENTO, INSTALAÇÃO, TESTES E COMISSIONAMENTO DE CONJUNTO PARA FIXAÇÃO DE UAR DO SISOM, NO GATE, CONFORME LISTA DO ITEM 3.3.11 DAS ETES, MODELO DIVERSOS, FABRICANTE SALF OU EQUIVALENTE TÉCNICO | CJ | 287.06 | 01/07/2023
FORNECIMENTO, INSTALAÇÃO, TESTES E COMISSIONAMENTO DE CONJUNTO PARA INSTALAÇÃO DE ANTENA GPS DO SDH, CONJUNTO DE MATERIAIS E ACESSÓRIOS PARA INSTALAÇÃO DA ANTENA GPS NA COBERTURA DO AEROPORTO E, TAMBÉM, DA INSTALAÇÃO DA SUA PROTEÇÃO CONTRA SURTOS E TRANSITÓRIOS, DIVERSOS MODELOS, FABRICANTE DAISA OU EQUIVALENTE TÉCNICO | PÇ | 1629.25 | 01/07/2023
FORNECIMENTO, INSTALAÇÃO, TESTES E COMISSIONAMENTO DE CONJUNTO PARA INSTALAÇÃO DE SUPORTE DE RELÓGIO A LAJE, COM MATERIAIS E ACESSÓRIOS NECESSÁRIOS DO SDH PARA INSTALAÇÃO DE SUPORTE DE RELÓGIO A LAJE/TETO (CHUMBADORES, PARAFAFUSOS, PORCAS, ARRUELAS, JUNÇÃO ALTA DUPLA, ETC), DIVERSOS MODELOS, FABRICANTE DAISA OU EQUIVALENTE TÉCNICO | CJ | 87.68 | 01/07/2023
FORNECIMENTO, INSTALAÇÃO, TESTES E COMISSIONAMENTO DE CONJUNTO PARA INSTALAÇÃO DE SUPORTE DE RELÓGIO A PAREDE DO SDH, COM MATERIAIS E ACESSÓRIOS PARA INSTALAÇÃO DE SUPORTE DE RELÓGIO A PAREDE/PILAR (CHUMBADORES, PARAFAFUSOS, PORCAS, ARRUELAS, ETC.), DIVERSOS MODELOS, FABRICANTE DAISA OU EQUIVALENTE TÉCNICO | CJ | 1629.25 | 01/07/2023
FORNECIMENTO, INSTALAÇÃO, TESTES E COMISSIONAMENTO DE CONJUNTO PARA MATERIAIS E CONECTORES PARA LIGAÇÃO DE EQUIPAMENTOS DO SISOM, CONFORME LISTA E ESPECIFICAÇÃO DO ITEM 3.3.13 DAS ETES, MODELOS DIVERSOS, FABRICANTE SALF OU EQUIVALENTE TÉCNICO | CJ | 16821.93 | 01/07/2023
FORNECIMENTO, INSTALAÇÃO, TESTES E COMISSIONAMENTO DE CONJUNTO DE PEÇAS DE REPOSIÇÃO, CONFORME ETES; REF. DIVERSOS MODELOS, DIVERSOS FABRICANTES DO SIV | CJ | 24164.58 | 01/07/2023
FORNECIMENTO, INSTALAÇÃO, TESTES E COMISSIONAMENTO DE CONJUNTOS DE FIXAÇÃO DE CONJUNTO PARA INSTALAÇÃO DE SUPORTE A LAJE/PAREDE/TETO, COM CHUMBADORES, PARAFUSOS E ARRUELAS; REF. WALSYWA, PARABOLT OU EQUIVALENTE TÉCNICO DO SIV | CJ | 3594.7 | 01/07/2023
FORNECIMENTO, INSTALAÇÃO, TESTES E COMISSIONAMENTO DE CONTROLADORA DE PORTA DO SICA, MONTADA EM GABINETE PLÁSTICO; MODELO RDR, FABRICAÇÃO HID OU EQUIVALENTE TÉCNICO | CJ | 25155.27 | 01/07/2023
FORNECIMENTO, INSTALAÇÃO, TESTES E COMISSIONAMENTO DE ELETROCALHA METÁLICA - 50 X 50MM, EM CHAPA PERFURADA E GALZANIZADA A FOGO, CONFORME ETES, REF. SALF OU EQUIVALENTE TÉCNICO DO SICA | CJ | 85.33 | 01/07/2023
FORNECIMENTO, INSTALAÇÃO, TESTES E COMISSIONAMENTO DE ELETROCALHA METÁLICA -100 X 50MM, EM CHAPA PERFURADA E GALZANIZADA A FOGO, CONFORME ETES, REF. SALF OU EQUIVALENTE TÉCNICO DO SICA | CJ | 90.5 | 01/07/2023
FORNECIMENTO, INSTALAÇÃO, TESTES E COMISSIONAMENTO DE EQUALIZADOR ACÚSTICO, 10 BANDAS DO SISOM, CONFORME ITEM 3.1.11.2 DAS ETES, MODELO CGE 2101 S, FABRICANTE CICLOTRON OU EQUIVALENTE TÉCNICO | PÇ | 6705.81 | 01/07/2023
FORNECIMENTO, INSTALAÇÃO, TESTES E COMISSIONAMENTO DE ESTAÇÃO DE TRABALHO, COM LICENÇAS DE 'SOFTWARES', CONFORME ETES; REF. MODELO INSPIRON 560S, FABRICANTE DELL OU EQUIVALENTE TÉCNICO DO SIV | CJ | 265000.64 | 01/07/2023
FORNECIMENTO, INSTALAÇÃO, TESTES E COMISSIONAMENTO DE ESTAÇÕES DE TRABALHO, DO SICA, CONFORME ETES; REF. INSPIRON, FABRICANTE DELL OU EQUIVALENTE TÉCNICO | CJ | 120161.9 | 01/07/2023
FORNECIMENTO, INSTALAÇÃO, TESTES E COMISSIONAMENTO DE FECHADURA ELETRO-MAGNÉTICA DO SICA, CONFORME ETES; MODELOS PV90-IF-L, PV90-IR-L E PV90-FS-L; FABRICAÇÃO HDL OU EQUIVALENTE TÉCNICO | PÇ | 11842.02 | 01/07/2023
FORNECIMENTO, INSTALAÇÃO, TESTES E COMISSIONAMENTO DE GERENCIADORA DE REDE DO SICA, PARA ATÉ 64 LEITORAS, MONTADA EM GABINETE COM FONTE, BATERIA E TRANSFORMADOR, PARA ATENDER AS SALA TÉCNICAS, MODELO CK-722, FABRICAÇÃO CARDKEY OU EQUIVALENTE TÉCNICO | CJ | 7435.11 | 01/07/2023
FORNECIMENTO, INSTALAÇÃO, TESTES E COMISSIONAMENTO DE IMPRESSORA PARA CARTÃO DO SICA, CONFORME ETES; REF. DTC525-LC, FABRICANTE FARGO OU EQUIVALENTE TÉCNICO | CJ | 54409.09 | 01/07/2023
FORNECIMENTO, INSTALAÇÃO, TESTES E COMISSIONAMENTO DE LEITORA DE CARTÃO DE TARJA MAGNÉTICA DO SICA, CONFORME ETES; MODELO 644W, FABRICAÇÃO HID OU EQUIVALENTE TÉCNICO | CJ | 9871.29 | 01/07/2023
FORNECIMENTO, INSTALAÇÃO, TESTES E COMISSIONAMENTO DE MANUAL DE MANUTENÇÃO DO SISOM, CONFORME ITEM 3.5.2 DAS ETES | CJ | 13665.09 | 01/07/2023
FORNECIMENTO, INSTALAÇÃO, TESTES E COMISSIONAMENTO DE MATRIZ - SECUNDÁRIA DO SISOM, CONFORME ITEM 3.1.3.2 DAS ETES, MODELO AP MAT-03, FABRICANTE APEL OU EQUIVALENTE TÉCNICO | PÇ | 48877.84 | 01/07/2023
FORNECIMENTO, INSTALAÇÃO, TESTES E COMISSIONAMENTO DE MESA DE OPERAÇÃO DO SISOM, CONFORME ITEM 3.1.2.2 DAS ETES, MODELOS DIVERSOS, FABRICANTE APEL OU EQUIVALENTE TÉCNICO | CJ | 55624.82 | 01/07/2023
FORNECIMENTO, INSTALAÇÃO, TESTES E COMISSIONAMENTO DE PROCESSADOR DE ÁUDIO DO SISOM, CONFORME ITEM 3.1.5 DAS ETES, MODELO AP 4X, FABRICANTE APEL OU EQUIVALENTE TÉCNICO | PÇ | 12382.37 | 01/07/2023
FORNECIMENTO, INSTALAÇÃO, TESTES E COMISSIONAMENTO DE PROTETOR CONTRA SURTOS E TRANSITÓRIOS DO SDH, PARA O SINAL DA ANTENA GPS, MODELO PTR RGC 213, FABRICANTE PRO ENERGY SISTEMAS | PÇ | 8379.04 | 01/07/2023
FORNECIMENTO, INSTALAÇÃO, TESTES E COMISSIONAMENTO DE RELÓGIO DIGITAL FACE DUPLA DO SDH, LEITURA A 50M, COM INTERFACE SERIAL RS-422/RS-485, COM SUPORTE PARA FIXAÇÃO A TETO OU A PAREDE, TECNOLOGIA DE LEDS, MODELO AP-RDS02, FABRICANTE APEL OU EQUIVALENTE TÉCNICO | PÇ | 11172.07 | 01/07/2023
FORNECIMENTO, INSTALAÇÃO, TESTES E COMISSIONAMENTO DE SERVIDOR SECUNDÁRIO DO SISOM, CONFORME ITEM 3.1.1.2 DAS ETES, MODELO POWER EDGE R900, FABRICANTE DELL OU EQUIVALENTE TÉCNICO | CJ | 69825.49 | 01/07/2023
FORNECIMENTO, INSTALAÇÃO, TESTES E COMISSIONAMENTO DE SUPORTE E GABINETE - MONITOR 24”, PARA ACOMODAÇÃO DO CONJUNTO MONITOR E CPU; REF. FABRICAÇÃO PRÓPRIA DO SIV | CJ | 4991.22 | 01/07/2023
FORNECIMENTO, INSTALAÇÃO, TESTES E COMISSIONAMENTO DE SUPORTE E GABINETE - MONITOR 42”, PARA ACOMODAÇÃO DO CONJUNTO MONITOR E CPU; REF. FABRICAÇÃO PRÓPRIA DO SIV | PÇ | 264.41 | 01/07/2023
FORNECIMENTO, INSTALAÇÃO, TESTES E COMISSIONAMENTO DE TERMINAL 'STAFF', COM LICENÇAS DE 'SOFTWARES', CONFORME ETES; REF. MODELO INSPIRON 560S, FABRICANTE DELL OU EQUIVALENTE TÉCNICO DO SIV | CJ | 55624.82 | 01/07/2023
FORNECIMENTO, INSTALAÇÃO, TESTES E COMISSIONAMENTO DE UNIDADE DE SUPERVISÃO DE ÁUDIO DO SISOM, CONFORME ITEM 3.1.6 DAS ETES, MODELO AP SUP 01, FABRICANTE APEL OU EQUIVALENTE TÉCNICO | PÇ | 8379.04 | 01/07/2023
FORNECIMENTO, INSTALAÇÃO, TESTES E COMISSIONAMENTO DE TERMINAL DE CONSULTA, COM LICENÇAS DE 'SOFTWARES', CONFORME ETES; REF. MODELO INSPIRON 560S, FABRICANTE DELL OU EQUIVALENTE TÉCNICO DO SIV | CJ | 24164.58 | 01/07/2023
FORNECIMENTO, TESTE E COMISSIONAMENTO DE CABO ÓPTICO PARA COMUNICAÇÃO ENTRE PAINÉIS CONFORME DEFINIDO NAS ESPECIFICAÇÕES TÉCNICAS ESPECÍFICAS DO SDAI | M | 14.23 | 01/07/2023
FORNECIMENTO, TESTES E COMISSIONAMENTO DE CONJUNTO DE PEÇAS DE REPOSIÇÃO PARA O SICA, DIVERSOS MODELOS, DIVERSOS FABRICANTES, CONFORME ETES | PÇ | 218.42 | 01/07/2023
FORNECIMENTO, TESTES E COMISSIONAMENTO DE CONJUNTO DE PEÇAS DE REPOSIÇÃO PARA O SDH, DIVERSOS MODELOS, DIVERSOS FABRICANTES, CONFORME ETES | CJ | 69825.49 | 01/07/2023
FORNECIMENTO, TESTES E COMISSIONAMENTO DE SERVIÇOS DE CONFIGURAÇÃO DOS TERMINAIS TS E TC DO SIV, CONFORME ETES | CJ | 203109.9 | 01/07/2023
FORNECIMENTO, TESTES, COMISSIONAMENTO DE SERVIÇOS DE CONFIGURAÇÃO DO BANCO DE DADOS DO SICA, CONFORME ETES; | CJ | 165434.67 | 01/07/2023
FORNECIMENTO, CONFIGURAÇÃO, PARAMETRIZAÇÃO, TESTES E COMISSIONAMENTO DE TERMINAL DE ENGENHARIA TIPO NOTEBOOK COM SOFTWARES MS WINDOWS XP PROFISSIONAL, COM HD DE 300GB, RAM DE 4GB / 667MHZ, PROCESSADOR INTEL CORE 2 DUO, CACHE DE 1MB, PLACA DE REDE AUTOSENSE 10/100/1000, PLACA DE VÍDEO DE 256MB, INTERFACE SERIAL RS-232, INTERFACE USB, TECLADO PADRÃO ANBT2, MOUSE ÓTICO PADRÃO MICROSOFT, TELA LCD 15 POLEGADAS E TODAS AS INTERFACES DE COMUNICAÇÃO NECESSÁRIAS PARA COMUNICAÇÃO COM AS UNIDADES DE CONTROLE LOCAL, CONFORME DEFINIDO NAS ETES DO SIGUE | CJ | 23482.9 | 01/07/2023
FORNECIMENTO, CONFIGURAÇÃO, TESTE E COMISSIONAMENTO DE ACIONADOR MANUAL CONFORME PROJETO E MEMORIAL DESCRITIVO E COM CARACTERÍSTICAS DEFINIDAS NAS ESPECIFICAÇÕES TÉCNICAS ESPECIFICAS DO SDAI | UN | 759.19 | 01/07/2023
FORNECIMENTO, CONFIGURAÇÃO, TESTE E COMISSIONAMENTO DE DETECTORES DE FUMAÇA ÓPTICO PARA INSTALAÇÃO EM FORRO, ENTREFORRO E LAJE, CONFORME PROJETO E MEMORIAL DESCRITIVO E COM CARACTERÍSTICAS DEFINIDAS NAS ESPECIFICAÇÕES TÉCNICAS ESPECIFICAS DO SDAI | CJ | 7677.77 | 01/07/2023
FORNECIMENTO, CONFIGURAÇÃO, TESTES E COMISSIONAMENTO DE ARMÁRIO VERTICAL TIPO RACK DE 4 COLUNAS DO SDH, TIPO RACK PADRÃO 19" COM 46 US DE ALTURA, COM RÉGUAS DE TOMADAS, COM PORTA DE VIDRO E FECHO COM CHAVE, VENTILADORES NO TETO, FACHAMENTOS LATERAIS E AO FUNDO COM ABERTURA PARA VENTILAÇÃO, MODELO MIRACEL, FABRICAÇÃO KNURR OU EQUIVALENTE TÉCNICO | CJ | 4040.92 | 01/07/2023
FORNECIMENTO, CONFIGURAÇÃO, TESTES E COMISSIONAMENTO DE IMPRESSORA LASER, COLORIDA, MODELO HP LASER, FABRICAÇÃO HP, MONOCROMÁTICO, COM CAPACIDADE DE IMPRESSÃO EM PAPEL ATÉ A3. COMUNICAÇÃO EM REDE ATRAVÉS DE INTERFACE ETHERNET, 128MB DE MEMÓRIA TOTAL, COM TODOS OS ACESSÓRIOS E CABOS. DEVERÁ SER FORNECIDO TAMBÉM 05 (CINCO) RESMAS DE 500 FOLHAS DE PAPEL A4 75G/M² E 05 (CINCO) RESMAS DE 500 FOLHAS DE PAPEL A3 75G/M². E, 02 (DUAS) UNIDADES DE TONER RESERVA NO MODELO COMPATÍVEL COM A IMPRESSORA FORNECIDA, CONFORME DEFINIDO NAS ETES DO SIGUE | CJ | 14943.65 | 01/07/2023
FORNECIMENTO, CONFIGURAÇÃO, TESTES E COMISSIONAMENTO DO SOFTWARE DE GERENCIAMENTO DO SIGUE E IMPLEMENTAÇÃO DE UM CONJUNTO DE TELAS GRÁFICAS PARA GERENCIAMENTO E SUPERVISÃO DO SISTEMA, CONFORME DEFINIDO NAS ETES. | CJ | 96690.41 | 01/07/2023
FORNECIMENTO, CONFIGURAÇÃO, TESTES E COMISSIONAMENTO DO SOFTWARE DE GERENCIAMENTO DO SIGUE E DOS „DRIVERS‟ DE COMUNICAÇÃO, COM OS PROTOCOLOS DEFINIDOS NO MEMORIAL DESCRITIVO, PARA INTEGRAÇÃO DO SIGUE COM OS EQUIPAMENTOS DE OUTROS FABRICANTES (OPC, BACNET, MODBUS, LONWORKS), CONFORME DEFINIDO NAS ETES. | CJ | 55135.02 | 01/07/2023
FORNECIMENTO, CONFIGURAÇÃO, TESTES E COMISSIONAMENTO DO SOFTWARE DE PROGRAMAÇÃO E CONFIGURAÇÃO DAS UNIDADES DE CONTROLE LOCAL, DO TERMINAL DE ENGENHARIA, CONFORME DEFINIDO NAS ETES DO SIGUE | CJ | 46964.02 | 01/07/2023
FORNECIMENTO, INSTALAÇÃO, TESTES E COMISSIONAMENTO DE ELETRODUTO METÁLICO RÍGIDO, DE 2” DO SISOM, CONFORME ITEM 3.3.3 DAS ETES, MODELO ELETRODUTO METÁLICO PESADO, FABRICANTE SALF OU EQUIVALENTE TÉCNICO | CJ | 85.33 | 01/07/2023
FORNECIMENTO, INSTALAÇÃO, TESTES E COMISSIONAMENTO DE „PATCH CORD‟, COMPRIMENTO DE 2M, MONTADO EM FÁBRICA COM CONECTOR RJ-45 E CABO UTP CAT. 6A, PARA CONEXÃO DAS CPUS DOS MONITORES A REDE TELEMÁTICA, REF. FURUKAWA OU EQUIVALENTE TÉCNICO DO SIV | PÇ | 367.51 | 01/07/2023
FORNECIMENTO, INSTALAÇÃO, TESTES E COMISSIONAMENTO DE „RACK‟ DE EQUIPAMENTOS DO SISOM, CONFORME ITEM 3.3.12 DAS ETES, MODELO MIRACELL, FABRICANTE KNURR OU EQUIVALENTE TÉCNICO | CJ | 499.1 | 01/07/2023
FORNECIMENTO, INSTALAÇÃO, TESTES E COMISSIONAMENTO DE AMPLIFICADOR DE POTÊNCIA DE ÁUDIO DO SISOM, 240 W, CONFORME ITEM 3.1.9 DA ETES, INCLUSIVE 5 (CINCO) PARA SEREM INSTALADOS COMO RESERVA NOS 'RACKS' DE EQUIPAMENTOS DO SISOM, MODELO AP 240, FABRICANTE APEL OU EQUIVALENTE TÉCNICO | PÇ | 7866.99 | 01/07/2023
FORNECIMENTO, INSTALAÇÃO, TESTES E COMISSIONAMENTO DE CABO DE ÁUDIO ALTO NÍVEL, 2,5 MM2 DO SISOM, CONFORME ITEM 3.2.3 DAS ETES, MODELO CORDÃO PASTIFLEX, FABRICANTE PRYSMIAN OU EQUIVALENTE TÉCNICO | M | 9.94 | 01/07/2023
FORNECIMENTO, INSTALAÇÃO, TESTES E COMISSIONAMENTO DE CABO DE ÁUDIO BAIXO NÍVEL, TIPO AFD, 1 PAR + D, 1,0 MM2 DO SISOM, CONFORME ITEM 3.2.4 DAS ETES, MODELO CABO AFD 1P+D 1,0 MM2, FABRICANTE KMP OU EQUIVALENTE TÉCNICO | M | 15.01 | 01/07/2023
FORNECIMENTO, INSTALAÇÃO, TESTES E COMISSIONAMENTO DE CABO DE ÁUDIO BAIXO NÍVEL, TIPO AFD, 1 PAR + D, 1,5 MM2 DO SISOM, CONFORME ITEM 3.2.5 DAS ETES, MODELO AFD 1P+D 1,5 MM2, FABRICANTE KMP OU EQUIVALENTE TÉCNICO | M | 9.94 | 01/07/2023
FORNECIMENTO, INSTALAÇÃO, TESTES E COMISSIONAMENTO DE CABO DE ÁUDIO BAIXO NÍVEL, TIPO AFD, 2 PARES + D, 1,5 MM2 DO SISOM, CONFORME ITEM 3.2.6 DAS ETES, MODELO AFD 2P+D 1,5 MM2, FABRICANTE KMP OU EQUIVALENTE TÉCNICO | M | 12.59 | 01/07/2023
FORNECIMENTO, INSTALAÇÃO, TESTES E COMISSIONAMENTO DE CABO DE COMUNICAÇÃO DAS DAS UCLS, CONFORME DEFINIDO NAS ETES DO SIGUE | CJ | 1548393.06 | 01/07/2023
FORNECIMENTO, INSTALAÇÃO, TESTES E COMISSIONAMENTO DE CABO DE COMUNICAÇÃO SERIAL, TIPO CABO UTP, CAT. 5E, 4PX 24AWG, PARA COMUNICAÇÃO ENTRE GERENCIADORA DE REDE E CONTROLADORAS LOCAIS, CONFORME ETES; MODELO CABO UTP INDOOR, FABRICANTE FURUKAWA OU EQUIVALENTE TÉCNICO DO SICA | M | 5.8 | 01/07/2023
FORNECIMENTO, INSTALAÇÃO, TESTES E COMISSIONAMENTO DE CABO DE ESTADO E COMANDO DE PORTA, TIPO CABINHO SINGELO FLEXÍVEL, BITOLA DE 1,0MM², VÁRIAS CORES DE ISOLAÇÃO, CONFORME ETES, MODELO CABINHO SINGELO FLEXÍVEL, FABRICANTE IFE OU EQUIVALENTE TÉCNICO DO SICA | M | 15.54 | 01/07/2023
FORNECIMENTO, INSTALAÇÃO, TESTES E COMISSIONAMENTO DE CABO UTP, CAT. 6A, 4 PARES, 24 AWG DO SISOM, CONFORME ITEM 3.2.7 DAS ETES, MODELO GIGALAN AUGMENTED 23AWG X 4P, CAT. 6 U/UTP, FABRICANTE FURUKAWA OU EQUIVALENTE TÉCNICO | M | 22.64 | 01/07/2023
FORNECIMENTO, INSTALAÇÃO, TESTES E COMISSIONAMENTO DE CARTÃO DE PROXIMIDADE - 16K, COM DUPLA TECNOLOGIA DE DETECÇÃO: PROXIMIDADE + TARJA MAGNÉTICA, COM 2K BYTE DE MEMÓRIA, CONFORME ETES; MODELO 2002 PGN1MN, FABRICANTE HID OU EQUIVALENTE TÉCNICO DO SICA | PÇ | 37.8 | 01/07/2023
FORNECIMENTO, INSTALAÇÃO, TESTES E COMISSIONAMENTO DE CENTRAL HORÁRIA SECUNDÁRIA DO SDH, PRECISÃO 3S/MÊS EM FUNCIONAMENTO 'STAND ALONE', COM AS INTERFACES CONFORME ETES, MODELO COMPU TIME CENTER - CTC, FABRICANTE MOBA TIME OU EQUIVALENTE TÉCNICO | CJ | 28819.91 | 01/07/2023
FORNECIMENTO, INSTALAÇÃO, TESTES E COMISSIONAMENTO DE CONJUNTO DE PEÇAS DE REPOSIÇÃO DO SISOM, CONFORME LISTA E ESPECIFICAÇÕES DO ITEM 3.1.16 DAS ETES, MODELOS DIVERSOS, FABRICANTE DELL OU EQUIVALENTE TÉCNICO | CJ | 22344.14 | 01/07/2023
FORNECIMENTO, INSTALAÇÃO, TESTES E COMISSIONAMENTO DE CONTATOS DE PORTA DOURADO DO SICA, TIPO CONTATO DUPLO; MODELO CONTATO DOURADO DUPLO, FABRICAÇÃO METALTEX OU EQUIVALENTE TÉCNICO | PÇ | 339.74 | 01/07/2023
FORNECIMENTO, INSTALAÇÃO, TESTES E COMISSIONAMENTO DE ESFERA ACÚSTICA DO SISOM, CONFORME ITEM 3.1.12.3 DAS ETES, MODELO AP SE 01, FABRICANTE APEL OU EQUIVALENTE TÉCNICO | CJ | 702.89 | 01/07/2023
FORNECIMENTO, INSTALAÇÃO, TESTES E COMISSIONAMENTO DE INTERFACE PARA CENTRAL HORÁRIA DO SDH, MODELO MOBATIME SERVER - MTS, FABRICANTE MOBA TIME OU EQUIVALENTE TÉCNICO | CJ | 28819.91 | 01/07/2023
FORNECIMENTO, INSTALAÇÃO, TESTES E COMISSIONAMENTO DE INTERLIGAÇÃO ESTACIONAMENTO- TPS, COM FORNECIMENTO DE SERVIÇOS E MATERIAIS CONFORME LISTA APRESENTADA NO ITEM 3.5.9 DAS ETES DO SICA | CJ | 77.57 | 01/07/2023
FORNECIMENTO, INSTALAÇÃO, TESTES E COMISSIONAMENTO DE ISOLADOR ÓTICO PARA REDE SERIAL DO SDH, PARA OS LAÇOS DE RELÓGIOS, PARA REDE SERIAL RS-422/485, MODELO IP7510A, FABRICANTE IMPAC | PÇ | 2321.63 | 01/07/2023
FORNECIMENTO, INSTALAÇÃO, TESTES E COMISSIONAMENTO DE MANUAL DE ADMINISTRAÇÃO DO SISOM, CONFORME ITEM 3.5.3 DAS ETES | CJ | 13665.09 | 01/07/2023
FORNECIMENTO, INSTALAÇÃO, TESTES E COMISSIONAMENTO DE MANUAL DE COMISSIONAMENTO DO SISOM, CONFORME ITEM 3.5.4 DAS ETES | CJ | 9310.06 | 01/07/2023
FORNECIMENTO, INSTALAÇÃO, TESTES E COMISSIONAMENTO DE MÁQUINA FOTOGRÁFICA DIGITAL DO SICA, CONFORME ETES; REF. NX-10, FABRICANTE SAMSUNG OU EQUIVALENTE TÉCNICO | CJ | 111330.25 | 01/07/2023
FORNECIMENTO, INSTALAÇÃO, TESTES E COMISSIONAMENTO DE MONITOR DE 24” – ME, TELA DE LCD DE 24 POLEGADAS, ASPECTO 16:9, FULL HD, ENTRADAS HDMI, MODELO LG - 24LH50YD, FABRICANTE LG OU EQUIVALENTE TÉCNICO DO SIV | PÇ | 13283.42 | 01/07/2023
FORNECIMENTO, INSTALAÇÃO, TESTES E COMISSIONAMENTO DE PRÉ-AMPLIFICADOR DE ÁUDIO DO SISOM, COM CAG, CONFORME ITEM 3.1.8 DAS ETES, MODELO AP PRE 04, FABRICANTE APEL OU EQUIVALENTE TÉCNICO | PÇ | 5304.15 | 01/07/2023
FORNECIMENTO, INSTALAÇÃO, TESTES E COMISSIONAMENTO DE PRÉ-AMPLIFICADOR DE ÁUDIO DO SISOM, SEM CAG, CONFORME ITEM 3.1.7 DAS ETES, MODELO AP A02 X, FABRICANTE APEL OU EQUIVALENTE TÉCNICO | PÇ | 13034.07 | 01/07/2023
FORNECIMENTO, INSTALAÇÃO, TESTES E COMISSIONAMENTO DE RELÓGIO DIGITAL FACE SIMPLES DO SDH, LEITURA A 50M, COM INTERFACE SERIAL RS-422/RS-485, COM SUPORTE PARA FIXAÇÃO A TETO OU A PAREDE, TECNOLOGIA DE LEDS, MODELO AP-RDS01, FABRICANTE APEL OU EQUIVALENTE TÉCNICO | PÇ | 2046.58 | 01/07/2023
FORNECIMENTO, INSTALAÇÃO, TESTES E COMISSIONAMENTO DE SENSOR DE RUÍDO DO SISOM, CONFORME ITEM 3.1.14 DAS ETES, MODELO SENSOR DE RUÍDO, FABRICANTE APEL OU EQUIVALENTE TÉCNICO | CJ | 209.46 | 01/07/2023
FORNECIMENTO, INSTALAÇÃO, TESTES E COMISSIONAMENTO DE SERVIÇOS DE CONFIGURAÇÃO DE HW E SW - ET DO SISOM, CONFORME ITEM 3.8.4 DAS ETES | CJ | 10861.74 | 01/07/2023
FORNECIMENTO, INSTALAÇÃO, TESTES E COMISSIONAMENTO DE SERVIÇOS DE CONFIGURAÇÃO DE HW E SW - SERVIDORES DO SISOM, CONFORME ITEM 3.8.3 DAS ETES | CJ | 21206.26 | 01/07/2023
FORNECIMENTO, INSTALAÇÃO, TESTES E COMISSIONAMENTO DE SERVIÇOS DE CONFIGURAÇÃO E ELABORAÇÃO DE TELAS DE OPERAÇÃO DO SISOM - SERVIDORES E ET, CONFORME ITEM 3.8.5 DAS ETES | CJ | 10861.74 | 01/07/2023
FORNECIMENTO, INSTALAÇÃO, TESTES E COMISSIONAMENTO DE SERVIDOR, COM LICENÇAS DE 'SOFTWARES', CONFORME ETES; REF. POWER EDGE R900, FABRICANTE DELL OU EQUIVALENTE TÉCNICO | CJ | 15365.75 | 01/07/2023
FORNECIMENTO, INSTALAÇÃO, TESTES E COMISSIONAMENTO DE SOFTWARE DE BANCO DE DADOS RELACIONAL - SQL DO SICA, CONFORME ETES; MODELO MICROSOFT SQL SERVER2008 R2, FABRICANTE MICROSOFT OU EQUIVALENTE TÉCNICO | CJ | 841907.05 | 01/07/2023
FORNECIMENTO, INSTALAÇÃO, TESTES E COMISSIONAMENTO DE SUPORTE DE RELÓGIO A TETO/LAJE DO SDH, PARA FIXAÇÃO A TETO/LAJE DE RELÓGIO, DIVERSOS MODELOS, FABRICANTE DAISA OU EQUIVALENTE TÉCNICO | CJ | 1571.65 | 01/07/2023
FORNECIMENTO, INSTALAÇÃO, TESTES E COMISSIONAMENTO DE UNIDADE DE ACESSO REMOTO - UAR DO SISOM, CONFORME ITEM 3.1.15 DAS ETES, MODELO AP UAR 02, FABRICANTE APEL OU EQUIVALENTE TÉCNICO | CJ | 2204.14 | 01/07/2023
FORNECIMENTO, INSTALAÇÃO, TESTES E COMISSIONAMENTO DE UNIDADE DE CHAVEAMENTO DE EMERGÊNCIA DO SISOM, CONFORME ITEM 3.1.4 DAS ETES, MODELO AP UCE-02, FABRICANTE APEL OU EQUIVALENTE TÉCNICO | PÇ | 48877.84 | 01/07/2023
FORNECIMENTO, INSTALAÇÃO, TESTES E COMISSIONAMENTO DE UNIDADE DE SINALIZAÇÃO DIGITAL DO SISOM, CONFORME ITEM 3.1.10 DAS ETES, MODELO AP USD 01, FABRICANTE APEL OU EQUIVALENTE TÉCNICO | PÇ | 8777.3 | 01/07/2023
FORNECIMENTO, INSTALAÇÃO, TESTES, CONFIGURAÇÃO E COMISSIONAMENTO DE HARDWARE PARA ESTAÇÃO DE TRABALHO DO SISO, CONFORME DEFINIDO NAS ETES, REF. DELL OU EQUIVALENTE TÉCNICO | CJ | 243614.41 | 01/07/2023
FORNECIMENTO, INSTALAÇÃO, TESTES, CONFIGURAÇÃO E COMISSIONAMENTO DE HARDWARE PARA SERVIDOR SECUNDÁRIO DO SISO, CONFORME DEFINIDO NAS ETES, REF. DELL POWER EDGE R900 OU EQUIVALENTE TÉCNICO | CJ | 243614.41 | 01/07/2023
FORNECIMENTO, INSTALAÇÃO, TESTES, CONFIGURAÇÃO E COMISSIONAMENTO DE HARDWARE PARA SERVIDOR DE DISTRIBUIÇÃO DO SISO, CONFORME DEFINIDO NAS ETES, REF. DELL POWER EDGE R900 OU EQUIVALENTE TÉCNICO | CJ | 243614.41 | 01/07/2023
FORNECIMENTO, LANÇAMENTO, CURA E CONTROLE TECNOLÓGICO DO CONCRETO FCK=10MPA PARA LASTRO MAGO | M3 | 668.73 | 01/07/2023
FORNECIMENTO, MONTAGEM E TESTES DO SISTEMA DE PROTEÇÃO CONTRA DESCARGAS ATMOSFÉRICAS - SPDA. | VB | 18740 | 01/08/2023
FORNECIMENTO, TESTES E COMISSIONAMENTO DE SERVIÇOS DE MÃO-DE-OBRA QUALIFICADA PARA CONFIGURAÇÃO DA COMUNICAÇÃO ENTRE O SIGUE E EQUIPAMENTOS DE TERCEIROS (AR CONDICIONADO, GRUPO GERADOR, NO-BREAK E OUTROS)QUE DEVERÁ SER IMPLEMENTADA CONFORME ESPECIFICAÇÃO DE CADA EQUIPAMENTO/FABRICANTE, CONFORME DEFINIDO NAS ETES. | CJ | 84949.67 | 01/07/2023
FORNECIMENTO, TESTES E COMISSIONAMENTO DE SERVIÇOS DE MÃO-DE-OBRA QUALIFICADA PARA CONFIGURAÇÃO DA REDE DE TELEMÁTICA PARA IMPLEMENTAÇÃO DA COMUNICAÇÃO DO SIGUE COM O SITIA ATRAVÉS DE UMA V-LAN, CONFORME DEFINIDO NAS ETES. | CJ | 84949.67 | 01/07/2023
FORNECIMENTO, TESTES, COMISSIONAMENTO E PRESTAÇÃO DE MÃO-DE-OBRA QUALIFICADA PARA CONFIGURAÇÃO DA REDE DE TELEMÁTICA PARA IMPLEMENTAÇÃO DA COMUNICAÇÃO DO SISO COM OS OUTROS SISTEMAS ATRAVÉS DE UMA V-LAN, CONFORME DEFINIDO NAS ETES. | CJ | 248441.5 | 01/07/2023
FORNECIMENTO, TESTES, COMISSIONAMENTO E PRESTAÇÃO DE MÃO-DE-OBRA QUALIFICADA PARA CONFIGURAÇÃO DO BANCO DE DADOS DO SISO/BDO PARA INTEGRAÇÃO COMO O SITIA, CONFORME DEFINIDO NAS ETES. | CJ | 84776.06 | 01/07/2023
FORNECIMENTO, TESTES, COMISSIONAMENTO E PRESTAÇÃO DE MÃO-DE-OBRA QUALIFICADA PARA INSTALAÇÃO E CONFIGURAÇÃO DO APLICATIVO DO SISO/BDO NA ESTAÇÃO DE TRABALHO, CONFORME DEFINIDO NAS ETES. | CJ | 116728.13 | 01/07/2023
FORNECIMENTO, TESTES, COMISSIONAMENTO E PRESTAÇÃO DE MÃO-DE-OBRA QUALIFICADA PARA INSTALAÇÃO E CONFIGURAÇÃO DO APLICATIVO DO SISO/BDO NOS SERVIDOR DE DISTRIBUIÇÃO, CONFORME DEFINIDO NAS ETES. | CJ | 116728.13 | 01/07/2023
FORNECIMENTO, TESTES, COMISSIONAMENTO E PRESTAÇÃO DE MÃO-DE-OBRA QUALIFICADA PARA INSTALAÇÃO E CONFIGURAÇÃO DO APLICATIVO DO SISO/BDO NOS SERVIDORES PRINCIPAL E SECUNDÁRIO, CONFORME DEFINIDO NAS ETES. | CJ | 263707.63 | 01/07/2023
FORNECIMENTO, TESTES, COMISSIONAMENTO E PRESTAÇÃO DE MÃO-DE-OBRA QUALIFICADA PARA INSTALAÇÃO E CONFIGURAÇÃO DO BANCO DE DADOS DO SISO/BDO, CONFORME DEFINIDO NAS ETES. | CJ | 246855.51 | 01/07/2023
FORNECIMENTO, TRANPORTE E APLICAÇÃO DE CBUQ - CAPA 6CM | M3 | 1414 | 01/06/2022
FORNECIMENTO, TRANSPORTE, LANÇAMENTO, ADENSAMENTO E ACABAMENTO VASSOURADO DE CONCRETO FCK 35,0 MPA, FCTK 5,00 MPA E ABATIMENTO 50 +/- 10,0 MM | M³ | 383.79 | 01/07/2023
FORNECIMENTO/INSTALAÇÃO/TESTES OPERACIONAIS DE MONITOR 17" PARA EQUIPAMENTO DE INSPEÇÃO POR RAIOS-X MODELO NUCTECH CX100100TI | UN | 1870 | 01/02/2019
FORNECIMENTO/INSTALAÇÃO/TESTES OPERACIONAIS DE TECLADO DE OPERAÇÃO PARA EQUIPAMENTO DE INSPEÇÃO POR RAIOS-X, MODELO NUCTECH CX100100TI | UN | 7980 | 01/02/2019
FORNECIMENTO: RODAPÉ L= 150 MM, ESPESSURA = 2 MM | ML | 174.8 | 01/10/2018
FORNECIMENTO: RODAPÉ L=60 MM, ESPESSURA = 2 MM | ML | 136 | 01/10/2018
FORNECIMENTO: CAIXILHOS E VIDROS NO GUARDA-CORPO DISPONÍVEL NO ALMOXARIFADO DA ABV (MODELO GC-05) | ML | 690 | 01/10/2018
FORNECIMENTO: CAIXILHOS E VIDROS NO GUARDA-CORPO JÁ INSTALADO (MODELO GC-05) | M | 590 | 01/10/2018
FORNECIMENTO: GUARDA-CORPO (MODELO GC-05) | M | 888 | 01/10/2018
FORNECIMETO E INSTALAÇÃO DE ACRILICO E ADESIVO DE PLACA B14 | VB | 1992.59 | 27/06/2022
FORRO | M² | 56.68 | 01/07/2023
FORRO DE GESSO ACARTONADO (INCLUSO ESTRUTURA AUXILIAR CASO NECESSÁRIO) | M² | 210.0555 | 01/06/2024
FORRO DE GESSO ACARTONADO - PREVER ESTRUTURA METÁLICA AUXILIAR - LOCAL NÃO TEM LAGE | M² | 140.4363 | 01/06/2024
FORRO DE GESSO ACARTONADO - PREVER ESTRUTURA METÁLICA AUXILIAR - LOCAL NÃO TEM LAGE - ÁREA A.1 - AMPLIAÇÃO DO GALPÃO - EDIFICAÇÃO ABV-01 | M2 | 283.7533 | 01/11/2023
FORRO DE GESSO ACARTONADO A PROVA D'ÁGUA | M2 | 89.67 | 01/07/2023
FORRO DE GESSO ACARTONADO COM INCLINAÇÃO DE 17% EM RELAÇÃO AO TELHADO (INCLUSO ESTRUTURA AUXILIAR CASO NECESSÁRIO) | M² | 210.0555 | 01/06/2024
FORRO DE GESSO ACARTONADO RESISTENTE À FOGO (RF) DE 102 MINUTOS (PLACA DUPLA RESISTENTE À FOGO 15MM CONFORME PROJETO ABV.TPS-00.201.DG.0009-03.E ) | M² | 129.42 | 01/10/2023
FORRO DO CONECTOR EM ALUMÍNIO FUNDIDO | M² | 415.63 | 01/07/2023
FORRO EM CHAPA DE ALUMÍNIO COMPOSTO | M² | 5.65 | 01/07/2023
FORRO EM GESSO | M² | 432.89 | 01/07/2023
FORRO EM GESSO ACARTONADO CORTA-FOGO COM EMASSAMENTO E PINTURA ANTI-CHAMAS | M² | 235.2 | 01/12/2024
FORRO EM PALHA | M² | 814.26 | 01/07/2023
FORRO MINERAL CLASSE A DA HUNTER DOUGLAS LÚCIDA HDM 55000 , TIPO DE BORDA 6– TEGULAR DE DIMENSÕES 625 X 625MM , ESPESSURA 15MM | CX | 581.2497 | 24/05/2021
FORRO MINERAL GEORGIAN TEGULAR 16X625X625MM. | UN | 225.77 | 01/01/2024
FORRO MODULAR - PLACAS DE FIBRA MINERAL, INCLUINDO ACESSÓRIOS DE FIXAÇÃO E TIRANTES 625X1250MM | M2 | 104.96 | 01/07/2023
FORRO MODULAR GEORGIAN TEGLAR 16X625X625 | M2 | 243.83 | 01/01/2024
FOTOCÉLULA ELETRÔNICA 220V/5A | UN | 87.36 | 01/07/2023
FREIO 100 MM - ACQUASAVE/3P TECHNIK OU EQUIVALENTE TÉCNICO | UN | 191 | 01/07/2023
FRESA PARA ACM 90 GRAUS CHANFRO DOBRA ACM ALUMÍNIO 90 GRAUS 6 MM | PÇ | 147.9 | 25/05/2021
FRESAGEM DE CBUQ (DEMOLIÇÃO DE STOPWAY EXISTENTE) | M3 | 116.75 | 01/07/2023
FRESAGEM PAVIMENTO FLEXÍVEL 6CM | M2 | 19.99 | 01/06/2022
FRETE COLETA EM COTIA/SP - ENTREGA EM CAMPINAS/SP | VB | 750 | 01/05/2019
FRETE DE DESMOBLILIZAÇÃO | SV | 350 | 28/01/2021
FRETE DE MOBILIZAÇÃO E DESMOBLILIZAÇÃO | SV | 350 | 03/12/2020
FRISOS EM GRANITO | M | 361.7 | 01/07/2023
FUNDAÇÃO CORRIDA NÍVEL DESEMBARQUE - NÍVEL 79,63 | M² | 540.7 | 01/07/2023
FUNDAÇÕES E ESTRUTURAS | M² | 1.4 | 01/07/2023
FUNDO PARA GALVANIZAÇÃO (GALVITE) 3,6 LITROS | GL | 93.11 | 01/05/2019
FUNDO PREPARADOR SUPER GALVITE BRANCO SHERWIN WILLIAMS 900 ML | PÇ | 166 | 29/03/2021
FUNDO PROTETOR ZARCAO UNIVERSAL CINZA GALÃO 3,6 LITROS | GL | 59.6 | 01/10/2018
FURADEIRA ALTO IMPACTO | MÊS | 750 | 15/09/2024
FURADEIRA DE BANCADA COMPLETA ELETRICA COMPLETA - 220 V | PÇ | 589.9 | 30/11/2020
FURADEIRA DE BANCADA ELETRICA COMPLETA | UN | 450 | 01/10/2018
FURADEIRA DE IMPACTO BOSCH – 450 W E VOLTAGEM DE 220 V | PÇ | 268.5 | 18/10/2021
FURADEIRA DE IMPACTO BOSCH GSB 13 - RE 650W - 220V | MÊS | 90 | 12/08/2022
FURADEIRA DE IMPACTO BOSCH GSB 13 - RE 650W - 220V (1 PÇ PELO PERIODO DE 6 MESES) | MÊS | 90 | 22/07/2022
FURADEIRA DE IMPACTO BOSCH GSB 450 - RE MANDRIL- 3/8" 450 W -220V | MÊS | 110 | 12/08/2022
FURADEIRA DE IMPACTO BOSCH GSB 450 - RE MANDRIL- 3/8" 450 W -220V | MÊS | 110 | 12/08/2022
FURADEIRA DE IMPACTO BOSCH GSB 450 - RE MANDRIL- 3/8" 450 W -220V (1 PÇ PELO PERIODO DE 6 MESES) | MÊS | 110 | 22/07/2022
FURADEIRA DE MANDRIL | PÇ | 470 | 22/04/2021
FURADEIRA IMP 1/2" 750W GSB 16 RE. 220V (VV) C/ MALETA BOSCH | PÇ | 517.62 | 09/11/2021
FURADEIRA IMP/PARAF 1/2" BAT LIT GSB 180-LI - 18V -BIV (C/ 1 BAT. 23 ACES +MALET BOSCH | PÇ | 712.19 | 09/11/2021
FURADEIRA PEQUENA | MÊS | 200 | 15/09/2024
FURO DE 3" A 3.1/2" PROFUNDIDADE DE 40CM (DISPOSITIVO RECAL4) | UN | 200 | 01/05/2019
FURO DE 4" A 3.1/2" PROFUNDIDADE DE 55CM (LAJE NIVEL 35) | UN | 275 | 01/05/2019
FURO DE 5" A 5.1/2" PROFUNDIDADE DE 55CM (PAREDE GALERIA SUL) | UN | 330 | 01/05/2019
FURO DE 5" A 5.1/2" PROFUNDIDADE DE 7CM (DISPOSITIVO RECAL5) | UN | 42 | 01/05/2019
FURO DE 5"/125 PROFUNDIDADE DE 37,5 CM | UN | 450.99 | 01/05/2019
FUROS EM CONCRETO EXISTENTE DIÂMETRO 1/2 POL C/ 20CM DE PROFUNDIDADE INCLUSO GRAUTEAMENTO | UN | 178.67 | 01/07/2023
FUROS EM CONCRETO EXISTENTE Ø 1/2" C/ 15CM DE PROFUNDIDADE | M² | 11.35 | 01/07/2023
FUSÍVEL 2 A | PÇ | 0.31 | 17/01/2022
FUSIVEL DE VIDRO 20AG 2,00A | PÇ | 0.42 | 01/04/2021
FUSIVEL VIDRO 5X20 10A | PÇ | 0.28 | 10/02/2021
GALÃO AGUARRÁS 5L | GL | 55.9 | 30/08/2021
GALÃO THINNER 5L | GL | 52.5 | 30/08/2021
GALÃO VEDALIT - ADITIVO PARA REBOCO 3,6 KG DA VEDACIT OTTO | GL | 44 | 10/02/2021
GALERIA DE TUBOS PA-4 D = 60 CM | M | 363.38 | 01/07/2023
GALERIA DE TUBOS PA-4 D = 70 CM | M | 515.28 | 01/07/2023
GALÕES (940ML) DE PRIME P-8225A (DA 3M) | GL | 111 | 31/08/2021
GALÕES DE 3,6 LITROS DE ESMALTE BASE D'ÁGUA BRANCO SUVINIL | GL | 86 | 30/08/2021
GALÕES DE DETERGENTE LÍQUIDO DE 5L NEUTRO | GL | 28.12 | 31/08/2021
GALVITE | GL | 122.22 | 30/06/2021
GANCHO CURTO PARA PERFILADO 38X38MM | PÇ | 1.3 | 01/05/2019
GANCHO J PARA PERFILADO 38*38MM | PÇ | 3.87 | 27/05/2021
GARANTIA DE 03 ANOS - PADRAO DO FABRICANTE | SC | 8683.33 | 16/04/2024
GARRA NEGATIVA 300 A - INVERSORA DE SOLDA | PÇ | 24 | 20/01/2022
GARRAFAO TERMICO 12.0 L OBBA | PÇ | 85 | 08/12/2020
GAXETA (BORRACHA) TIPO 1 | M | 11.6 | 07/06/2022
GAXETA (BORRACHA) TIPO 2 | M | 15.4 | 07/06/2022
GENESOLO | SACO/25 KG | 24.01 | 15/03/2021
GERAL | UN | 148.26 | 21/09/2024
GESSO EM PÓ (EMBALAGEM COM 40KG) | SC | 28.9 | 01/10/2018
GESSO EM PÓ 40KG | SC | 32.5 | 01/05/2019
GESSO EM PÓ SACO 40KG | SC | 32.5 | 01/05/2019
GESSO EM PÓ SACO DE 40KG | SC | 32.5 | 01/05/2019
GIROFLEX - PTA AFI 3000487 | VB | 160 | 01/10/2018
GIZ DE LINHA ABS 30 METROS - VERMELHO 64495 IRWIN | KIT | 51.44 | 04/03/2022
GRADIL | M | 600 | 01/04/2024
GRADIL METÁLICO (2000MM X 2400MM) ER PROJETO_ ABV.TPS-00.201.DG.0009-03.E | UN | 3960 | 01/10/2023
GRADIL TUBO DE 3”PAREDE DE 2,65MM GALVANIZADO A FOGO CURVO EM FORMATO DE “Y” MEDINDO 2,40+0.50, ESPAÇADOS A CADA 3,00M CONCRETADOS COM 90CM NO SOLO . 1.2 - TELA FIO 10BWG(3,40MM) GALVANIZADA MALHA 2,0” MEDINDO 2,40 METROS DE ALTURA. 1.3 – ESCORAS COM TUBO GALVANIZADO A FOGO NO INICIO , FINAL E AONDE FOR NECESSÁRIO. 1.4 – 02 FIOS 10BWG GALVANIZADO(3,40MM)COMO TENSORES PASSADOS NA PARTE SUPERIOR E INFERIOR DA TELA. 1.5 – 08 FIOS DE ARAME FARPADO 2X16BWG GALVANIZADO PASSADO NA PARTE SUPERIOR DOS TUBOS. 1.6 – ARAME FIO 14BWG GALVANIZADO (2,11MM) PARA AMARRAÇÃO DA TELA. 1.7 – ALTURA ACABADO 2.95 METROS. | M | 595 | 09/04/2024
GRAMA ESMERALDA | M2 | 20.3297 | 01/08/2024
GRAMA ESMERALDA 0,15M | M2 | 20.77 | 01/07/2023
GRAMPO C 3/8" COM BALANCINHO PARA PERFILADOS E ELETROCALHAS | PÇ | 11.16 | 27/05/2021
GRAMPO GALVANIZADO TIPO U 3" X 3/8" COM PORCAS E ARRUELAS | PÇ | 4 | 01/05/2019
GRAMPO GALVANIZADO TIPO U 4" X 3/8" COM PORCAS E ARRUELAS | PÇ | 4.64 | 01/05/2019
GRAMPO POL.C POL. COM BALANCEADOR GALVANIZADO A FOGO. | UN | 27.56 | 01/07/2023
GRAMPO TERRA DUPLO COM PARAFUSO TIPO U - GTDU | UN | 50.78 | 01/07/2023
GRAMPO TIPO "U" - 1" COM PORCAS E ARRUELAS | PÇ | 1.7 | 17/11/2020
GRAMPO TIPO "U" - 21/2" COM PORCAS E ARRUELAS | PÇ | 2.32 | 17/11/2020
GRAMPO TIPO "U" - 3" COM PORCAS E ARRUELAS | PÇ | 6.7 | 17/11/2020
GRAMPO TIPO "U" - 6" COM PORCAS E ARRUELAS | PÇ | 12.75 | 17/11/2020
GRANITO | M² | 137.47 | 01/07/2023
GRANITO BRANCO QUARTZ, ESPESSURA DE 2 CM, PLACAS DE 60 CM X 140 CM | M² | 145 | 04/10/2021
GRAUTE PLUS COR CINZA - SACO 25KG QUARTZOLIT | PC | 38.5 | 01/02/2021
GRELHA AR-AG 1025X325 TROX | PÇ | 642.02 | 01/04/2021
GRELHA DE EXAUSTÃO - MODELO AT-AG 52,2 X 122,5 CM - PÍER A | UN | 517 | 01/05/2019
GRELHA DE EXAUSTÃO - MODELO AT-AG 52,2 X 122,5 CM - PÍER C | UN | 517 | 01/05/2019
GRELHA DE EXAUSTÃO DE AR 25,0X15,0CM, MODELO:RHN-RG, FAB.: TOSI | PÇ | 559.15 | 01/07/2023
GRELHA DE EXAUSTÃO DE AR 50,0X30,0CM, MODELO:RHN-RG, FAB.: TOSI | PÇ | 345.27 | 01/07/2023
GRELHA DE EXAUSTÃO DE AR 80,0X50,0CM, MODELO:RHN-RG, FAB.: TOSI | PÇ | 59.26 | 01/07/2023
GRELHA DE INSUFLAMENTO DE AR 20,0X15,0CM, MODELO:SVSH-RG, FAB.: TOSI | PÇ | 123.67 | 01/07/2023
GRELHA DE INSUFLAMENTO DE AR 60,0X25,0CM, MODELO:SVSH-RG, FAB.: TOSI | PÇ | 77.29 | 01/07/2023
GRELHA DE INSUFLAMENTO DE AR 70,0X10,0CM, MODELO:SVSH-RG, FAB.: TOSI | PÇ | 167.48 | 01/07/2023
GRELHA DE INSUFLAMENTO DE AR 50,0X20,0CM, MODELO:SVSH-RG, FAB.: TOSI | PÇ | 1226.54 | 01/07/2023
GRELHA DE PISO 20X50 TIGRE PEDRESTES CÓD32030661 AREIA | PÇ | 125.6 | 01/05/2019
GRELHA DE PISO 400,0X60CM (TIPO: "ORSOMETAL") | PÇ | 401.98 | 01/07/2023
GRELHA DE PISO PARA INSUFLAMENTO DE AR 30,0X30,0CM, MODELO:GPA-RG, FAB.: TOSI | PÇ | 1162.13 | 01/07/2023
GRELHA DE PORTA COM DUPLA MOLDURA 32,5X22,5CM, MODELO: VSH2M, FAB.: TOSI | PÇ | 157.18 | 01/07/2023
GRELHA DE PORTA COM DUPLA MOLDURA 82,5X52,5CM, MODELO: VSH2M, FAB.: TOSI | PÇ | 286.02 | 01/07/2023
GRELHA DE RALO INOX COM FECHAMENTO 100MM | PÇ | 12.053 | 26/10/2021
GRELHA DE RETORNO DE AR 1000,0X30,0CM | PÇ | 458.66 | 01/07/2023
GRELHA DE RETORNO DE AR 1100,0X20,0CM | PÇ | 334.97 | 01/07/2023
GRELHA DE RETORNO DE AR 120,0X30,0CM, MODELO:RHN-RG, FAB.: TOSI | PÇ | 224.16 | 01/07/2023
GRELHA DE RETORNO DE AR 30,0X20,0CM, MODELO:RHN-RG, FAB.: TOSI | PÇ | 108.21 | 01/07/2023
GRELHA DE RETORNO DE AR 50,0X30,0CM, MODELO:RHN-RG, FAB.: TOSI | PÇ | 79.87 | 01/07/2023
GRELHA DE RETORNO DE AR 60,0X30,0CM, MODELO:RHN-RG, FAB.: TOSI | PÇ | 157.18 | 01/07/2023
GRELHA DE RETORNO DE AR 60,0X40,0CM, MODELO:RHN-RG, FAB.: TOSI | PÇ | 182.94 | 01/07/2023
GRELHA DE RETORNO EM ALUMÍNIO ANODIZADO MODELO AE-AG 825X325MM TROX OU SIMILAR | PÇ | 235.59 | 13/04/2021
GRELHA DE RETORNO EM ALUMÍNIO ANODIZADO MODELO AR-AG 1025X325MM TROX OU SIMILAR | PÇ | 244.73 | 13/04/2021
GRELHA DE RETORNO FIXA EM ALUMINIO ANODIZADO 500X400 | PÇ | 156.91 | 26/11/2021
GRELHA EXAUSTÃO MODELO AT 525X425MM TROX OU SIMILAR | PÇ | 113.4 | 13/04/2021
GRELHA EXTERNA AUTOFECHANTE - TAMANHO DE 100 MM - MULTIVAC OU EQUIVALENTE | UN | 40.32 | 01/07/2023
GRELHA PVC REDONDA 100 | PÇ | 2.3 | 01/05/2019
GRELHA PVC REDONDA 150 | PÇ | 6.4 | 01/05/2019
GRELHA REDONDA CROMADA 150MM TIGR | PÇ | 46.75 | 01/02/2022
GRELHA REDONDA CROMADA 150MM TIGRE | PÇ | 37.31 | 18/05/2021
GRELHA REDONDA INOX 100MM TIGRE 27471340 | PÇ | 24.26 | 16/02/2022
GRELHA VENTILAÇÃO EM ALUMÍNIO ANODIZADO TIPO AWK-347X247 COM MOLDURA FRONTAL REF.: TROX OU EQUIVALENTE | UN | 219.81 | 01/07/2023
GRELHA VENTILAÇÃO EM ALUMÍNIO ANODIZADO TIPO AWK-497X297 COM MOLDURA FRONTAL REF.: TROX OU EQUIVALENTE | UN | 276.13 | 01/07/2023
GRELHA VENTILAÇÃO EM ALUMÍNIO TIPO AGS-T 325X165 COM CONTRA MOLDURA REF.: TROX OU EQUIVALENTE | UN | 261.48 | 01/07/2023
GRELHAS AT-AG 1025 X 325 MM (GRELHAS PARA EXTRAÇÃO DE FUMAÇA) | PÇ | 224 | 01/05/2019
GRELHAS AT-DG 425 X 425 MM | UN | 245.079 | 01/05/2019
GRELHAS DE EXAUSTÃO 700 X 1.200MM | PÇ | 1471.75 | 01/04/2021
GRUPO MOTO-GERADOR | PÇ | 61.64 | 01/07/2023
GUAIMBÉ - 0,50/0,60 M | UN | 13.34 | 15/03/2021
GUARDA CORPO - GC-11EM AÇO CARBONO - PINTURA EPOX CINZA 1,20X1,20 | PÇ | 532 | 01/02/2023
GUARDA CORPO - GC-17EM AÇO CARBONO - PINTIURA EPOX CINZA H=0,90 | M | 400 | 01/02/2023
GUARDA CORPO (BARRA DE AÇO 1 1/2"/ SECÇÃO CIRCULAR/ PINTURA ELETROSTÁTICA) | M | 1045.3668 | 01/06/2024
GUARDA CORPO CG 17 (VER PROJETO ABVABV.GRL-00.201. DT.0187(A) | M | 714.5334 | 01/11/2023
GUARDA-CORPO (MODELO GC-05) H= 1100 MM - EM AÇO INOX AISI 304 LIGA 18.8 ACABAMENTO ESCOVADO, COM PÉS DUPLOS E CORRIMÃO SUPERIOR EM TUBO Ø 1.1/2. SAPATAS PARA FIXAÇÃO NO PISO ATRAVÉS DE PARAFUSOS E EXTREMIDADES CURVADAS. FECHAMENTO EM VIDRO LAMINADO 6+4 MM, E MÃO DE OBRA. | M | 812 | 01/10/2018
GUARDA-CORPO (MODELO GC-05) H= 1100 MM - MATERIAL EM AÇO INOX PARA INSTALAR GUARDA CORPO NO PISO + 1 DO CG 05 | M | 440 | 01/10/2018
GUARDA-CORPO, CONFORME NORMA, EM AÇO CARBONO PINTADO, INSTALADO PRÓXIMO AO TALUDE DO PÍER A | M | 1463.14 | 01/12/2024
GUARITA PARA VIGILÂNCIA DA RESA TRANSFERÊNCIA DE GUARITA INSTALADA EM ÁREA DE CANTEIRO DE CONSTRUÇÃO PARA ÁREA DE VIGILÂNCIA DA RESA, EM LOCAL DEFINIDO PELA GERÊNCIA DE SEGURANÇA DA ABV, INCLUINDO CONSTRUÇÃO DE BASE, REDE DE ALIMENTAÇÃO ELÉTRICA, ATERRAMENTO, REFORMA E PINTURA DA GUARITAMATERIAIS OBRAS CIVIS E ELÉTRICOS (PARCIAL): FORNECIMENTO DALOS | VB | 8610 | 01/12/2018
GUIA | PÇ | 22.97 | 20/05/2021
GUIA 70 C/ 3 METROS PARA DRYWALL | PÇ | 10.7 | 01/05/2019
GUIA 70 COM 3 METROS | PÇ | 11.74 | 01/05/2019
GUIA 90 C/ 03 MTS | UN | 15.8 | 01/05/2019
GUIA 90 C/ 3 METROS PARA DRYWALL | PÇ | 12.4 | 01/05/2019
GUIA 90 COM 3 METROS | PÇ | 15.8 | 01/05/2019
GUIA AÇO GALVANIZADO 0,50MM PARA DRYWALL, LARGURA 90 COM 3 METROS | PÇ | 12.4 | 01/05/2019
GUIA CABOS FECHADO 19 POL X 1U. CORES BEJE OU PRETO. | UN | 42.68 | 01/07/2023
GUIA DE CABO 1U X 50 X 19´´ P/ RACK PRETO (S/PARAF) | PC | 27.4 | 01/02/2024
GUIA PARA SERRA COPO | PÇ | 49.99 | 24/05/2021
GUIA SERRA COPO A1 | UN | 41.59 | 05/11/2020
GUIA SERRA COPO A2 | UN | 70.18 | 05/11/2020
GUIA U 90 ESTRUTURAL BRASILIT | PÇ | 43.5 | 26/11/2020
GUIÃO/CARRILHO/RECO PARA GESSO - BAGUETE | PÇ | 27.26 | 04/03/2022
GUIÃO/CARRILHO/RECO PARA GESSO BAGUETE | PC | 59.4 | 01/02/2021
GUINCHO DE COLUNA GIRATÓRIO, CAPACIDADE 350 KG, ALTURA DE ELEVAÇÃO 30 METROS, ALIMENTAÇÃO EM 220 V, MODELO GC-350 DA CSM | PÇ | 4460 | 19/02/2021
HASTE DE ATERRAMENTO COOPERWELD 5/8POL X 240CM COBREADA EM 250 MICRAS | UN | 76.5 | 01/07/2023
HASTE DE COBRE Ø5/8''X2.40M 254 MICRA | UN | 300 | 01/04/2024
HASTE DE MISTURA HELICOIDAL - COD. MIX-4 | PÇ | 30 | 01/10/2018
HERA 0,15M | CX | 89.37 | 01/07/2023
HERA CRESPA | CX/15 MUDAS | 26.68 | 01/07/2021
HERA ROXA 0,30M | CX | 69.28 | 01/07/2023
HIDRANTE | UN | 2450 | 01/12/2024
HIDROSSEMEADURA | M² | 9.8 | 01/07/2023
HI-SPEED USB TO 4-PORT RS232 ADAPTER - USB2-H-1004 | PÇ | 3269 | 14/01/2022
HOLOFOTE LED 50W | UN | 74 | 01/02/2023
HORA TECNICA | HORA | 115 | 13/05/2021
HORA TECNICA NOTIFIER | MÊS | 400 | 15/09/2024
HP MONITOR V19B 18 5 HD VGA VESA 100MM FONTE EXTERNA | PÇ | 957 | 20/01/2022
HPE 5520 24G POE + 4SFP + HI SWITCH - PN R8M28A | UN | 49983.32 | 16/04/2024
HPE 58 XAF 650W AC POWER SUPPLY PN JC680A | UN | 6243.59 | 16/04/2024
HPE FLEXFABRIC 1- SLOT SWITCH - PN JH397A | UN | 146975.74 | 16/04/2024
HPE X130 10G SFP+LC LR TRANSCEIVER MONOMODO - PN JD094B | UN | 12411.15 | 16/04/2024
HPE X363 720W AC POE POWER SUPPLY JG544A | UN | 8085.05 | 16/04/2024
HPE X711 FRT (BCK(PWR) HV FAN | UN | 1085.61 | 16/04/2024
IDENTIFICAÇÃO DAS FIBRAS DAS CÂMERAS DOS POSTES 3, 4 E 5, REMANEJAMENTO PARA O DIO A SER INSTALADO DENTRO DA SALA DE ACESSO B, INCLUINDO CONEXÕES, FUSÕES E ACESSÓRIOS. INCLUI A IDENTIFICAÇÃO DOS CIRCUITOS ELÉTRICOS E O REMANEJAMENTO PARA O QUADRO ELÉTRICO A SER INSTALADO NA SALA DE ACESSO B, COM TODA A INFRAESTRUTURA NECESSÁRIA. | VB | 8750 | 01/08/2023
IGUALAÇÃO DE CADEADO PADO HASTE LONGA | PÇ | 8 | 01/05/2019
IMPERMABILIZAÇÃO ALVENARIA 3 FIADAS ADITIVO IMPERMEABILIANTE NA ARGAMASSA | M2 | 51.34 | 01/07/2023
IMPERMABILIZAÇÃO CISTERNA, CAIXA COLETORA DE OLEO ARGAMASSA POLIMÉRICA | M2 | 111.98 | 01/07/2023
IMPERMABILIZAÇÃO CONTRAPISO ADITIVO IMPERMEABILIANTE NA ARGAMASSA NA PROPORÇÃO DE 1% DETALHE 16 PRANCHA JVL - ECB - 101.039/R0 | M2 | 58.03 | 01/07/2023
IMPERMABILIZAÇÃO LAJES TETO CISTERNA, CAIXA COLETORA DE OLEO, RESERVATÓRIO ELEVADO ARGAMASSA POLIMÉRICA | M2 | 29.86 | 01/07/2023
IMPERMABILIZAÇÃO LAJES, SANITARIOS COM BOX MANTA 3MM | M2 | 100.82 | 01/07/2023
IMPERMABILIZAÇÃO REBOCO EXTERNO ADITIVO IMPERMEABILIANTE NA ARGAMASSA | M2 | 22.35 | 01/07/2023
IMPERMABILIZAÇÃO RESERVATÓRIO ELEVADO MANTA 4MM | M2 | 111.98 | 01/07/2023
IMPERMABILIZAÇÃO VIGAS BALDRAMES IMPERMEABILIZANTE ASFÁLTICO OU MANTA, BASE E ALTURA 20CM CONFORME DETALHE 17 PRANCHA JVL - ECB - 101.039/R1 | M2 | 29.59 | 01/07/2023
IMPERMEABILIZAÇÃO | M2 | 167.47 | 01/07/2023
IMPERMEABILIZAÇÃO QUANDO EM CONTATO DIRETO COM A ÁGUA | M² | 82.44 | 01/07/2023
IMPERMEABILIZAÇÕES | M² | 174.55 | 01/07/2023
IMPERMEABILIZANTE LIQUIDO - VEDACIT OTTO - BALDE 18 LITROS | BALDE | 99.95 | 01/05/2019
IMPERMEABILIZANTE VIAPLUS 5000 - 18KG | CX | 152.6 | 01/05/2019
IMPRESSÃO ADESIVOS DE TAMANHO A4, COLORIDO 30 X 20CM | PÇ | 4.5 | 01/05/2019
IMPRESSORA DE CARTÃO DE EMBARQUE - IER - IER 400 | PÇ | 23000 | 16/12/2021
IMPRIMAÇÃO ASFÁLTICA CM-30 | M2 | 11 | 01/04/2024
IMPRIMAÇÃO COM ASFALTO DILUÍDO | M² | 0.33 | 01/07/2023
IMPRIMAÇÃO DA FIBRA DE CARBONO COM ADESIVO ESTRUTURAL À BASE DE RESINA DE EPÓXI, TIXOTRÓPICO, SIKADUR 30 OU EQUIVALENTE TÉCNICO, INCLUSIVE PREPARO E MISTURA DO MATERIAL. | M² | 1.51 | 01/07/2023
INDICADOR DE DIREÇÃO DO VENTO (BIRUTA), ILUMINADO, COM BASE FRANGÍVEL | UN | 8712.17 | 01/07/2023
INDUTOR DE TRINCA EM COMPENSADO PLASTIFICADO, ESPESSURA DE 14,0 MM, ALTURA 15 CM | M² | 130.22 | 01/07/2023
INFRA-ESTRUTURA | UN | 17143.48 | 01/07/2023
INFRAESTRUTURA SECA PARA O SISTEMA DE DETECÇÃO DE INCÊNDIO (ELETRODUTO EMBUTIDO Ø 25 MM) | M | 644.16 | 01/10/2023
INSPEÇÃO E VERIFICAÇÃO DE ESTANQUEIDADE DE DUTOS EXISTENTES E HIGIENIZAÇÃO DOS CONDICIONADORES EXISTENTES | CJ | 3268.55 | 01/04/2021
INSTALAÇÃO DE ALÇAPÃO EM FORRO NAS DIVERSAS ÁREAS DO TPS E PÍERES, COM FORNECIMENTO DE ANDAIME E PTA PELA ABV | UN | 115.5 | 16/09/2021
INSTALAÇÃO DE BARREIRA DE SEGURANÇA (CERCA) PRÓXIMO AO POSTO DE COMBUSTÍVEL | M | 900 | 01/05/2024
INSTALAÇÃO DE CAIXA DE PASSAGEM E REDE DE DUTOS ELÉTRICOS PARA EQUIPAMENTOS DE SINALIZAÇÃO - SISTEMAS ELÉTRICOS - RESA | VB | 4756 | 01/12/2018
INSTALAÇÃO DE CALHA JUNTO A PAREDE DIVISÓRI DO GALPÃO | M | 33.4938 | 01/11/2023
INSTALAÇÃO DE CERCA EM ALAMBRADO REFERENTE À ETAPA 1 DO MEMORIAL DESCRITIVO DE CONSTRUÇÃO | M | 44.95 | 01/01/2020
INSTALAÇÃO DE CORTINAS CORTA-FOGO DE FABRICAÇÃO STOEBICH (ALEMANHA) | UN | 8760 | 01/05/2019
INSTALAÇÃO DE CUMEEIRA SOB PAREDE DIVISÓRIA DO GALPÃO (TELHA SIMPLE TRAPEZOIDAL TR40 COM ESPRESSURA 0,65MM PRÉ PINTADA ( COR A DEFINIR) OBS MESMA TELHA DA FACHADA | M | 156.3042 | 01/11/2023
INSTALAÇÃO DE DETECTOR DE METAL (SOMENTE MÃO DE OBRA) | UN | 2000 | 01/05/2024
INSTALAÇÃO DE GRADIL METÁLICO COM ALTURA DE 3,00M X 6,00 SOMENTE MÃO DE OBRA | M2 | 280 | 01/05/2024
INSTALAÇÃO DE INFRAESTRUTURA APARENTE | M | 80.4 | 01/05/2024
INSTALAÇÃO DE INFRAESTRUTURAS - EQUIPAMENTOS DA SALA TR201 (TECA) | VB | 1522.89 | 01/04/2024
INSTALAÇÃO DE INFRAESTRUTURAS - EQUIPAMENTOS DA SALA TR203 (TECA) | VB | 6438.9 | 01/04/2024
INSTALAÇÃO DE INFRAESTRUTURAS - EQUIPAMENTOS DA SALA TR209 (TECA) | VB | 2838.2 | 01/04/2024
INSTALAÇÃO DE INFRAESTRUTURAS - EQUIPAMENTOS DA SALA TR301 (TECA) | VB | 4430.98 | 01/04/2024
INSTALAÇÃO DE INFRAESTRUTURAS - EQUIPAMENTOS DA SALA TR302 (TECA) | VB | 1522.89 | 01/04/2024
INSTALAÇÃO DE INFRAESTRUTURAS - EQUIPAMENTOS DA SALA TR305 (T 30A) | VB | 3563.57 | 01/04/2024
INSTALAÇÃO DE INFRAESTRUTURAS - EQUIPAMENTOS DA SALA TR704-1 (T 30) | VB | 8113.85 | 01/04/2024
INSTALAÇÃO DE INFRAESTRUTURAS - EQUIPAMENTOS DA SALA TR714 (ECHO-24) | VB | 5939.74 | 01/04/2024
INSTALAÇÃO DE INFRAESTRUTURAS - EQUIPAMENTOS DA SALA TR715 (ECHO-4) | VB | 7776.28 | 01/04/2024
INSTALAÇÃO DE INFRAESTRUTURAS - EQUIPAMENTOS SALA TÉCNICA R205 (CARGA VIVA) | VB | 59893.8135 | 01/04/2024
INSTALAÇÃO DE INFRAESTRUTURAS - SALA TÉCNICA CUT 3 | VB | 4737.99 | 01/02/2024
INSTALAÇÃO DE INFRAESTRUTURAS - SALA TÉCNICA R715 ECO 04 | VB | 1127.25 | 01/02/2024
INSTALAÇÃO DE INFRAESTRUTURAS - SALA TÉCNICA R716 | VB | 1127.25 | 01/02/2024
INSTALAÇÃO DE INFRAESTRUTURAS - SALA TÉCNICA T101 | VB | 4737.99 | 01/02/2024
INSTALAÇÃO DE INFRAESTRUTURAS - SALA TÉCNICA T102 | VB | 4737.99 | 01/02/2024
INSTALAÇÃO DE INFRAESTRUTURAS - SALA TÉCNICA T108 | VB | 1127.25 | 01/02/2024
INSTALAÇÃO DE INFRAESTRUTURAS - SALA TÉCNICA T201 | VB | 1127.25 | 01/02/2024
INSTALAÇÃO DE INFRAESTRUTURAS - SISTEMA DE CFTV, CABEAMENTO E CONTROLE ACESSO | VB | 4737.99 | 01/02/2024
INSTALAÇÃO DE INFRAESTRUTURAS -SALA TÉCNICA T104 | VB | 1127.25 | 01/02/2024
INSTALAÇÃO DE MOLA AÉREA | UNID. | 618.24 | 01/05/2024
INSTALAÇÃO DE NOVAS LUMINÁRIAS | UN | 1100 | 01/06/2023
INSTALAÇÃO DE PLACAS DE COMUNICAÇÃO VISUAL AÉREAS | PÇ | 499.3 | 13/04/2022
INSTALAÇÃO DE PLACAS DE COMUNICAÇÃO VISUAL AÉREAS 0,4 X 1,4 M | PÇ | 996.74 | 28/06/2022
INSTALAÇÃO DE PONTO DE DETECTOR DE FUMAÇA. | UN | 968.06 | 01/01/2024
INSTALAÇÃO DE PONTO DE LUZ | UN | 502.56 | 01/07/2023
INSTALAÇÃO DE POSTE DE ILUMINAÇÃO DO ALS- NOTURNO | UN | 2500 | 01/12/2018
INSTALAÇÃO DE PROTEÇÃO METÁLICA PARA OS PILARES DE CONCRETO CENTRAIS NO GALPÃO. | UN | 4537.4887 | 01/06/2023
INSTALAÇÃO DE REDE DE DUTOS DE EXAUSTÃO DO GATE B02 | VB | 43445.2 | 16/12/2020
INSTALAÇÃO DE REDE ENTERRADA PARA GAS GLP (BOTIJÃO INDIVIDUAL) | M | 50 | 01/02/2023
INSTALAÇÃO DE TORNIQUETE | UN | 1800 | 01/05/2024
INSTALAÇÃO E MONTAGEM | VB | 6500 | 01/02/2019
INSTALAÇÃO E PINTURA DE 4 GUARDA-CORPOS DOS SHAFTS DO PÍER B | VB | 28152 | 15/08/2022
INSTALAÇÃO ELÉTRICA | M² | 272.2 | 01/07/2023
INSTALAÇÃO, MANUTENÇÃO E OPERAÇÃO DO CANTEIRO DE OBRAS | VB | 231628.1426 | 01/06/2022
INSTALAÇÃO: RODAPÉ EXISTENTE- DRY WALL | ML | 43.7 | 01/10/2018
INSTALAÇÕES DE ÁGUAS PLUVIAIS | UN | 923.64 | 01/07/2023
INSTALAÇÕES DE COMBATE A INCÊNDIO | UN | 115.94 | 01/07/2023
INSTALAÇÕES DE GÁS COMBUSTÍVEL | UN | 5501.45 | 01/07/2023
INSTALAÇÕES ELÉTRICAS E HIDRÁULICAS | M² | 359.39 | 01/07/2023
INSTALAÇÕES HIDROSANITÁRIAS, ÁGUAS PLUVIAIS, GÁS COMBUSTÍVEL E INCÊNDIO | M² | 1441.23 | 01/07/2023
INSTALAÇÕES SANITÁRIAS | UN | 333.86 | 01/07/2023
INSULADO LAMINADO REFLETIVO PRATA 32 MM | M² | 981 | 17/08/2021
INSUMOS DIVERSOS | M2 | 16.94 | 01/07/2023
INTEGRAÇÃO DOS AHU'S SUPERVISÓRIO AVCB CONFOREME DESCRITIVO EM ANEXO | VB | 6100 | 04/08/2022
INTERFACE DE ESTAÇÃO - BOSCH - PRS-CSI | PÇ | 6750.75 | 18/11/2020
INTERFACE PARA COMUNICAÇÃO - FIBRA ÓPTICA (PARA CENTRAIS EXISTENTES) - REF. NCM-F - NOTIFIER | PÇ | 11944.7314 | 01/06/2024
INTERLIGAÇÃO DO CONTROLE DE ACESSO, SOM E CÂMERA NO PORTÃO C15 SERVIÇO SERÁ REALIZADO NO HORÁRIO EXTRA (SÁBADO E DOMINGO), COM 04 TÉCNICOS DE ELETRÔNICA | VB | 8382 | 01/10/2018
INTERLIGAÇÃO ELÉTRICA COMPLEMENTAR DOS DAMPERS "ON-OFF". | CJ | 871.36 | 01/04/2021
INTERRUPTOR | UN | 150 | 01/02/2023
INTERRUPTOR PARALELO DE 01 TECLA EM CONDULETE A 105CM DO PISO ACABADO | UN | 75.14 | 01/07/2023
INTERRUPTOR PARALELO DE 01 TECLA EMBUTIDO A 105CM DO PISO ACABADO | UN | 49.61 | 01/07/2023
INTERRUPTOR PARALELO DE 02 TECLAS EM CONDULETE A 105CM DO PISO ACABADO | UN | 107.78 | 01/07/2023
INTERRUPTOR PARALELO DE 02 TECLAS EMBUTIDO A 105CM DO PISO ACABADO | UN | 82.26 | 01/07/2023
INTERRUPTOR PARALELO DE 03 TECLAS EM CONDULETE A 105CM DO PISO ACABADO | UN | 140.44 | 01/07/2023
INTERRUPTOR PARALELO DE 03 TECLAS EMBUTIDO A 105CM DO PISO ACABADO | UN | 114.92 | 01/07/2023
INTERRUPTOR SIMPLES (10A/250V) | PÇ | 28.73 | 01/04/2024
INTERRUPTOR SIMPLES DE 01 TECLA EM CONDULETE A 105CM DO PISO ACABADO | UN | 65.56 | 01/07/2023
INTERRUPTOR SIMPLES DE 01 TECLA EMBUTIDO A 105CM DO PISO ACABADO | UN | 40.04 | 01/07/2023
INTERRUPTOR SIMPLES DE 02 TECLAS EMBUTIDO A 105CM DO PISO ACABADO | UN | 63.19 | 01/07/2023
INTERRUPTOR SIMPLES DE 03 TECLAS EMBUTIDO A 105CM DO PISO ACABADO | UN | 86.36 | 01/07/2023
INTERRUPTOR SIMPLES PIAL PLUS | PÇ | 15.3 | 17/01/2022
INTERRUPTORES E TOMADAS | PÇ | 31.63 | 01/07/2023
INVERSOR DE FREQUÊNCIA WEG, MODELO CFW700 - 10 CV | PÇ | 5502.15 | 27/04/2022
INVERSOR DE FREQUÊNCIA WEG, MODELO CFW700 - 15 CV | PÇ | 6546.56 | 27/04/2022
INVERSOR DE FREQUÊNCIA WEG, MODELO CFW700 - 20 CV | PÇ | 8274.64 | 27/04/2022
INVERSOR DE FREQUÊNCIA WEG, MODELO CFW701 - 15 CV | PÇ | 5848.77 | 12/04/2022
INVERSOR DE FREQUÊNCIA WEG, MODELO CFW701 - 20 CV | PÇ | 7393.9 | 12/04/2022
INVERSOR DE FREQUÊNCIA WEG, MODELO CFW701 - 30 CV | PÇ | 11537.45 | 12/04/2022
ISCA FORMICIDA - MANUTENÇÃO | KG | 40.02 | 15/03/2021
ISOLADOR DE LINHA PARA SISTEMA DE ALARME DE INCÊNDIO 24VCC | UN | 237.82 | 01/07/2023
ISOLAMENTO TÉRMICO EM MANTA DE LÃ DE VIDRO, 50MM DE ESPESSURA E DENSIDADE >=20KG/M3 | M | 73.37 | 01/07/2023
ISOLAMENTO COM BORRACHA ELASTOMÉRICA REF.: AF-ARMSTRONG CLASSE M | M | 373.61 | 01/07/2023
ITEM 02 - LEITORAS POR RADIOFREQÜÊNCIA | UN | 973.28 | 01/07/2023
ITEM 03 - LEITORA MANUAL POR RADIOFREQÜÊNCIA | UN | 26024.89 | 01/07/2023
ITEM 04 - MÓDULO USUÁRIO (RÁDIO REMOTO) - ACCESS POINT 3COM MODELO 7760, PART NUMBER 3CRWE776075 | UN | 21150.69 | 01/07/2023
ITEM 05 - MÓDULO SERVIDOR (RÁDIO LOCAL) - ACCESS POINT 3COM MODELO 3150, PART NUMBER 3CRWX315075A | UN | 6832.44 | 01/07/2023
ITEM 06 - SWITCH 24 PORTAS 10/100 POE, 2 PORTAS 1000BASE-T E UMA PORTA 1000BASE-LX | UN | 8152.43 | 01/07/2023
ITEM 07 - SWITCH POE 12 PORTAS 10/100/1000 ETHERNET E PORTA ÓPTICA | UN | 31552.84 | 01/07/2023
ITEM 08 - CONTROLADOR WIRELESS PARA ACCESS POINT 3COM LICENCIADO PARA 100 APS | UN | 15654.49 | 01/07/2023
ITEM 10 - SERVIDOR DE ARMAZENAMENTO DE DADOS (STORAGE) | UN | 16919.1 | 01/07/2023
ITEM 11 - SERVIDOR DE APLICAÇÃO | UN | 449478.77 | 01/07/2023
ITEM 12 - SISTEMA DE MONITORAMENTO SIMOVE KIT COM LICENÇAS PARA 25 MÓDULOS LEITORES DE RFID | UN | 68209.87 | 01/07/2023
ITEM 13 – LICENCIAMENTO ADICIONAL DO SISTEMA DE MONITORAMENTO SIMOVE PARA MÓDULOS LEITORES DE RFID | UN | 1540761.88 | 01/07/2023
ITEM 15 - PONTO DE REDE ESTRUTURADA COM CABO UTP DE CAT.6 SEM INFRAESTRUTURA | MÊS | 68546.21 | 01/07/2023
ITEM 16 - PONTO DE REDE ESTRUTURADA COM CABO UTP DE CAT.6 COM INFRAESTRUTURA | UN | 945.89 | 01/07/2023
ITEM 17 - FORNECIMENTO E INSTALAÇÃO DE RACK DE 19" DE 12 US E ACESSÓRIOS. | UN | 2011.53 | 01/07/2023
ITEM 18 - FORNECIMENTO E INSTALAÇÃO DE RACK DE 19" DE 6 US E ACESSORIOS. | UN | 2799.27 | 01/07/2023
ITEM 19 - FORNECIMENTO E INSTALAÇÃO DE SISTEMA DE ALIMENTAÇÃO SOLAR | UN | 1916.31 | 01/07/2023
ITEM 20 - FORNECIMENTO E INSTALAÇÃO DE FIBRA ÓPTICA COM NO MÍNIMO 12 (DOZE) FIBRAS ÓPTICAS MONOMODO DE 12(DOZE) VIAS ÓPTICAS (6 PARES), TOTALMENTE DIELÉTRICO, TIPO LOOSE, TOTAL GARANTIA CONTRA INTEMPÉRIES, GELEADO, COM PROTEÇÃO CONTRA ATAQUE DE ROEDORES. | UN | 19053.35 | 01/07/2023
ITEM 21 - FORNECIMENTO E INSTALAÇÃO DE DIO PARA 24 FIBRAS ÓTICAS MONOMODO, COM KIT COMPLETO PARA INSTALAÇÃO. | M | 43.23 | 01/07/2023
ITEM 22 - FRONECIMENTO E INSTALAÇÃO DE CABO FTP BLINDADO CATEGORIA 6 | M | 6858.18 | 01/07/2023
ITEM 23 - FORNECIMENTO E INSTALAÇÃO DE REDE ELÉTRICA COM INFRAESTRUTURA E ATERRAMENTO. | M | 17.25 | 01/07/2023
ITEM 24 - FORNECIMENTO E INSTALAÇÃO DE LAÇO DETETOR DE PASSAGEM OU VELOCIDADE. | UN | 5866.79 | 01/07/2023
ITEM 25 - FORNECIMENTO E INSTALAÇÃO DE ELEMENTO DE FIXAÇÃO DE FIBRA DE VIDRO COM ATERRAMENTO E ACESSÓRIOS COMPLEMENTARES. | UN | 22905.03 | 01/07/2023
ITEM 26 - TOPOLOGIA DE REDE, ARQUITETURA E INSTALAÇÕES. | UN | 20175.96 | 01/07/2023
ITEM 27 - MANUAIS TÉCNICOS E OPERACIONAIS. | CJ | 31509.02 | 01/07/2023
ITEM 28 - TREINAMENTO TÉCNICO E OPERACIONAL - O CURSO DEVERÁ SER MINISTRADO COM O MÍNIMO DE 32 (TRINTA E DUAS) HORAS-AULAS, DEVERÁ ABRANGER TODOS OS ITENS NECESSÁRIOS PARA A MANUTENÇÃO PREVENTIVA E CORRETIVA DO SISTEMA, EQUIPAMENTOS, SOFTWARE’S, DIVIDIDAS EM TEÓRICAS E PRÁTICAS, PARA NO MAXIMO 10 (DEZ) PARTICIPANTES. AS HORAS-AULAS DEVERÃO SER MINISTRADAS NOS PRÓPRIOS SISTEMAS DO EDIFÍCIO. | UN | 6978.15 | 01/07/2023
ITEM 29 - OPERAÇÃO ASSISTIDA "PÓS ACEITE", 30 DIAS - HORÁRIO COMERCIAL | UN | 20551.11 | 01/07/2023
JANELA DE ALUMÍNIO DE CORRER - JA5 - 1,50X1,50M - 3PÇ | UN | 972.03 | 01/07/2023
JANELA DE ALUMÍNIO DE CORRER - JA8 - 1,60X1,50M - 1PÇ | UN | 1036.82 | 01/07/2023
JANELA DE ALUMÍNIO DE CORRER ¿ JA11 - 2,50X1,50M - 1 PÇ | UN | 1620.03 | 01/07/2023
JANELA DE ALUMÍNIO DE MAXIM-AR COM VENEZIANA - JA14 0,75X0,75+0,35M 1 PÇ | UN | 516.7 | 01/07/2023
JANELA DE ALUMÍNIO FIXA - ACÚSTICA - 1 FOLHA - FIXAÇÃO COM PARAFUSO SOBRE CONTRAMARCO, VIDRO LAMINADO, ESP. 8MM (4+4) INCOLOR, JA1 - 1,50X1,50M - 17PÇ | UN | 2669.05 | 01/07/2023
JANELA DE ALUMÍNIO FIXA - ACÚSTICA - JA10 - 0,50X1,50M - 1PÇ | UN | 1012.13 | 01/07/2023
JANELA DE ALUMÍNIO FIXA - ACÚSTICA - JA2 - 0,75X0,75M - 12PÇ | UN | 760.22 | 01/07/2023
JANELA DE ALUMÍNIO FIXA (1 X 1,2/0,95 _ AL03) - PORTARIA 01 | UN | 1768.4701 | 01/11/2023
JANELA DE ALUMÍNIO FIXA E DE ABRIR - JA6 - 1,50X1,50M - 1PÇ | UN | 1072.6 | 01/07/2023
JANELA DE ALUMÍNIO FIXA E DE ABRIR ¿ JA9 - 0,75X1,50M - 1PÇ | UN | 536.29 | 01/07/2023
JANELA DE ALUMÍNIO MAXIM -AR ( 2 X 1,2/0,95 _ AL04) - PORTARIA 01 | UN | 2554.4568 | 01/11/2023
JANELA DE ALUMÍNIO MAXIM -AR (,80 X 0,60/2,15 _ AL05) - PORTARIA 01 | UN | 510.8914 | 01/11/2023
JANELA DE ALUMÍNIO MAXIMA - AR (AL02 (2,00X1,20M) - ANALISAR REDUÇÃO DE CUSTO UTILIZANDO JANELA DE POLICARBONATO - PORTAS E JANELAS | UN | 2554.4568 | 01/11/2023
JANELA DE ALUMÍNIO MAXIMA - AR2 X 1,2/0,95 _ AL04) - PORTARIA 02 | UN | 2554.4568 | 01/11/2023
JANELA DE ALUMÍNIO MAXIM-AR (,80 X 0,60/2,15 _ AL05) - PORTARIA 02 | UN | 510.8914 | 01/11/2023
JANELA DE ALUMÍNIO MAXIM-AR - JA3 - 0,75X1,50M - 24 PÇ | UN | 779.91 | 01/07/2023
JANELA DE ALUMÍNIO MAXIM-AR - JA4 - 0,75X0,75M - 5 PÇ | UN | 389.97 | 01/07/2023
JANELA VENEZIANA DE ALUMÍNIO FIA VENTILADA AL08 (1,00X1,20/1,50) | UN | 1493.28 | 01/10/2023
JANELA VENEZIANA INDUSTRIAL (AL 03) (2,00X1,20 M) - PORTARIA 02 | UN | 1768.4701 | 01/11/2023
JANELA VENEZIANA INDUSTRIAL (AL 05) (10,00X1,20 M) | UN | 5549.1921 | 01/06/2024
JANELA VENEZIANA INDUSTRIAL (AL 08)(10,00X1,20M) | UN | 5549.1921 | 01/06/2024
JANELA VENEZIANA INDUSTRIAL (AL03) (2,00X1,20M) ANALISAR REDUÇÃO DE CUSTO UTILIZANDO JANELA DE POLICARBONATO - PORTAS E JANELAS | UN | 1768.4701 | 01/11/2023
JANELA VENEZIANA INDUSTRIAL (AL04) (9,00X1,00M) ANALISAR REDUÇÃO DE CUSTO UTILIZANDO JANELA DE POLICARBONATO - PORTAS E JANELAS | UN | 6631.7629 | 01/11/2023
JANELA VENEZIANA INDUSTRIAL (AL05) (23,92X1,20M) ANALISAR REDUÇÃO DE CUSTO UTILIZANDO JANELA DE POLICARBONATO - PORTAS E JANELAS | UN | 21150.9026 | 01/11/2023
JANELA VENEZIANA INDUSTRIAL (AL06) (24,26X1,20M) ANALISAR REDUÇÃO DE CUSTO UTILIZANDO JANELA DE POLICARBONATO - PORTAS E JANELAS | UN | 21451.5425 | 01/11/2023
JANELA VENEZIANA INDUSTRIAL (AL07 (24,39X1,20M) ANALISAR REDUÇÃO DE CUSTO UTILIZANDO JANELA DE POLICARBONATO - PORTAS E JANELAS | UN | 21566.4931 | 01/11/2023
JANELA VENEZIANA INDUSTRIAL (AL08(9,50X1,20M) ANALISAR REDUÇÃO DE CUSTO UTILIZANDO JANELA DE POLICARBONATO - PORTAS E JANELAS | UN | 8400.233 | 01/11/2023
JANELAS DE ALUMÍNIO DE CORRER C/VENEZIANA - JA13 - 1,50X1,10+0,40M - 3PÇ | UN | 1002.48 | 01/07/2023
JANELAS TIPO MAXIM-AR + VENEZIANA- JA7 - 1,50X0,75+0,35M - 8PÇ | UN | 1037.31 | 01/07/2023
JANELAS VENEZIANAS - 1,00 X 1,50 M | UNID. | 4857.6 | 01/05/2024
JAQUETAS E CONES DE 5/16” | CT | 96 | 15/07/2021
JASMIM AMARELO (MUDAS 1,0 A 1,2 M) | UN | 20.01 | 15/03/2021
JOEHO 1 1/2" AÇO | UN | 64.41 | 01/07/2023
JOELHEIRA DE PROTECAO J-2 - COD. J-2 | PÇ | 58 | 01/10/2018
JOELHO 1/2" X 25MM LR AZUL COM BUCHA DE LATÃO | PÇ | 5.95 | 07/01/2022
JOELHO 45 GRAUS AÇO GALVANIZADO 3/4 POL. | UN | 40.45 | 01/07/2023
JOELHO 45 GRAUS AÇO GALVANIZADO DIÂMETRO 2.1/2 POL. | UN | 175.09 | 01/07/2023
JOELHO 45 GRAUS SÉRIE N 100 MM | UN | 27.15 | 01/07/2023
JOELHO 45 GRAUS SÉRIE N 40 MM COM BOLSAS LISAS | UN | 8.85 | 01/07/2023
JOELHO 45 GRAUS SÉRIE N 50 MM | UN | 13.16 | 01/07/2023
JOELHO 45 GRAUS SÉRIE N 75 MM | UN | 14.89 | 01/07/2023
JOELHO 45 GRAUS SÉRIE R 100 MM | UN | 33.1 | 01/07/2023
JOELHO 45 GRAUS SÉRIE R 40 MM COM BOLSAS LISAS | UN | 8.84 | 01/07/2023
JOELHO 45 GRAUS SÉRIE R 50 MM | UN | 12.38 | 01/07/2023
JOELHO 45 GRAUS SÉRIE R 75 MM | UN | 21.58 | 01/07/2023
JOELHO 45 GRAUS SOLDÁVEL DIÂMETRO 25 MM | UN | 5.87 | 01/07/2023
JOELHO 45 GRAUS SOLDÁVEL DIÂMETRO 32 MM | UN | 9.7 | 01/07/2023
JOELHO 45 GRAUS SOLDÁVEL DIÂMETRO 40 MM | UN | 12.77 | 01/07/2023
JOELHO 45 GRAUS SOLDÁVEL DIÂMETRO 50 MM | UN | 15.84 | 01/07/2023
JOELHO 45 GRAUS SOLDÁVEL DIÂMETRO 60 MM | UN | 38.59 | 01/07/2023
JOELHO 45 SOLDAVEL 25 MM | PÇ | 2.45 | 01/08/2022
JOELHO 45° PARA ESGOTO 100MM BRANCO | PÇ | 7.48 | 26/08/2021
JOELHO 45º PVC SÉRIE R Ø150-Ø150 | PÇ | 166.2965 | 01/06/2024
JOELHO 45º/90º ESGOTO SÉRIE REFORÇADA Ø100-Ø100 | PÇ | 114.3075 | 01/06/2024
JOELHO 45º/90º ESGOTO SÉRIE REFORÇADA Ø150-Ø150 | PÇ | 166.2965 | 01/06/2024
JOELHO 45º/90º ESGOTO SÉRIE REFORÇADA Ø40-Ø40 | PÇ | 71.4221 | 01/06/2024
JOELHO 45º/90º ESGOTO SÉRIE REFORÇADA Ø50-Ø50 | PÇ | 88.2594 | 01/06/2024
JOELHO 90 GRAUS AÇO GALVANIZADO 3/4 POL. | UN | 38.34 | 01/07/2023
JOELHO 90 GRAUS AÇO GALVANIZADO DIÂMETRO 2 1/2 POL. | UN | 164.38 | 01/07/2023
JOELHO 90 GRAUS AÇO GALVANIZADO DIÂMETRO 3 POL. | UN | 212.55 | 01/07/2023
JOELHO 90 GRAUS SÉRIE N 100 MM | UN | 27.18 | 01/07/2023
JOELHO 90 GRAUS SÉRIE N 40 MM COM BOLSAS LISAS | UN | 11.08 | 01/07/2023
JOELHO 90 GRAUS SÉRIE N 50 MM | UN | 12.62 | 01/07/2023
JOELHO 90 GRAUS SÉRIE N 75 MM | UN | 20.82 | 01/07/2023
JOELHO 90 GRAUS SOLDÁVEL DIÂMETRO 25 MM COM BUCHA DE LATÃO | UN | 20.66 | 01/07/2023
JOELHO 90 GRAUS SOLDÁVEL DIÂMETRO 25MM | UN | 5.13 | 01/07/2023
JOELHO 90 GRAUS SOLDÁVEL DIÂMETRO 32 MM | UN | 9.72 | 01/07/2023
JOELHO 90 GRAUS SOLDÁVEL DIÂMETRO 40 MM | UN | 11.81 | 01/07/2023
JOELHO 90 GRAUS SOLDÁVEL DIÂMETRO 50 MM | UN | 14.11 | 01/07/2023
JOELHO 90 GRAUS SOLDÁVEL DIÂMETRO 60 MM | UN | 27.46 | 01/07/2023
JOELHO 90 SOLDÁVEL 25 MM | PÇ | 0.9 | 01/08/2022
JOELHO 90° PARA ESGOTO 100MM BRANCO | PÇ | 6.79 | 26/08/2021
JOELHO 90° PARA ESGOTO 50MM | PÇ | 2.49 | 26/08/2021
JOELHO 90° SOLDÁVEL COM BUCHA DE LATÃO 25MM X 3/4" | PÇ | 9.14 | 18/03/2021
JOELHO 90° SOLDÁVEL COM BUCHA DE LATÃO 25MM X 3/4" - PVC | PÇ | 11.8 | 19/04/2021
JOELHO 90º COMPRESSÃO/ROSCA 40MM PEAD | PÇ | 38.22 | 25/03/2021
JOELHO 90º PVC MARROM SOLDAVEL Ø25-Ø25 | PÇ | 48.8749 | 01/06/2024
JOELHO 90º PVC MARROM SOLDAVEL Ø50-Ø50 | PÇ | 82.3545 | 01/06/2024
JOELHO 90º PVC SÉRIE R Ø150-Ø150 | PÇ | 166.2965 | 01/06/2024
JOELHO DE 45 - 40MM DE ESGOTO | PÇ | 2.23 | 29/03/2021
JOELHO DE 45 40MM DE ESGOTO | PÇ | 2.06 | 20/05/2021
JOELHO DE 90 - 40 MM DE ESGOTO | PÇ | 2.03 | 29/03/2021
JOELHO DE 90 - 50 MM DE ESGOTO | PÇ | 2.78 | 29/03/2021
JOELHO DE 90 40MM DE ESGOTO | PÇ | 1.84 | 20/05/2021
JOELHO SW 1 " | UN | 166.46 | 01/07/2023
JOELHO SW 1 1/2" | M | 38.95 | 01/07/2023
JOELHO SW 3/4" | UN | 60.28 | 01/07/2023
JOGO SERRA COPO DIAMANTE 25/30/35/40/45/50/55/60/100MM (PARA CONCRETO) | CJ | 1154 | 20/01/2022
JOGO BITS SOQUETE MAGNÉTICO POLEGADA PARA PARAFUSADEIRA | JG | 39.6 | 29/01/2021
JOGO CHAVE ALLEN | PÇ | 13.6 | 13/05/2021
JOGO CHAVE PHILIPS / FENDA | PÇ | 39.73 | 13/05/2021
JOGO CHAVE TORX TIPO CANIVETE T6 A T25 | JG | 26.47 | 18/02/2022
JOGO DE BITS 16 PEÇAS PARA PARAFUSAR COM GUIA DW 2053 DA DEWALT | JG | 56 | 04/03/2022
JOGO DE BITS PARAFUSADEIRA | PÇ | 80.64 | 13/05/2021
JOGO DE CHAVE COMBINADA COM CATRACA SPEEDY COM 12 PEÇAS | PÇ | 188.57 | 23/02/2022
JOGO DE CHAVE COMBINADA EM MM | PÇ | 72.75 | 25/11/2020
JOGO DE CHAVE COMBINADA EM POLEGADA | PÇ | 277.06 | 25/11/2020
JOGO DE CHAVE DE FENDA E PHILIPS ISOLADA 1000V | PÇ | 190.58 | 23/07/2021
JOGO DE CHAVE DE FENDA/ PHILIPS ISOLADA 1000 V | JG | 79.5 | 29/03/2021
JOGO DE CHAVE PHILIPS/FENDA ISOLAÇÃO 1000V | JG | 84.92 | 18/02/2022
JOGO DE CHAVES COMBINADAS COM CATRACA FLEXÍVEL 16 PEÇAS DE 8 À 25MM - BELZER-9902BJ COD. 11325 | JG | 578.2 | 31/05/2021
JOGO DE CHAVES DE FENDA E PHILLIPS 7 PEÇAS EM CR-V - FORTGPRO-FG8180 | JG | 101.25 | 31/08/2021
JOGO DE JUNTAS MEGA/N | JG | 382.34 | 01/05/2019
JOGO DE PONTA PHILIPS 25 MM PH2 30 PEÇAS | JG | 52.41 | 19/02/2021
JOGO DE PONTEIRAS PARA PARAFUSADEIRA PHILIPS/ FENDA | CJ | 8.18 | 22/04/2021
JOGO DE SOQUETES GEDORE RED 172 PEÇAS | CJ | 944.78 | 17/04/2021
JOGO PONTAS BITS PHILLIPS | CJ | 90 | 10/02/2021
JOGO SERRAS COPO STARRETT KFC11041-S 19MM A 76MM | CJ | 1440.25 | 20/01/2022
JOGOS DE ESCOVA DE CARVÃO PARA ESMERILHADEIRA F000611029 BOSCH | JG | 8.25 | 31/08/2021
JOGOS DE PONTA BITS PHILLIPS 1” PH2 15 PEÇAS MAX FIT DWA1PH2-15 | JG | 35 | 31/08/2021
JOGOS DE PONTEIRA - JOGO PHILLIPS 1/4" D 34366 DA MAKITA - JOGOS COM 10 PÇAS CADA | JG | 33 | 29/01/2021
JOGOS ESCOVA DE CARVÃO BIVOLT PARA SERRAS MÁRMORES E CIRCULARES - BOSCH-160701418ª | JG | 8.25 | 31/08/2021
JUNÇÃO DUPLA SÉRIE N 100 MM | UN | 126.24 | 01/07/2023
JUNÇÃO DUPLA SÉRIE N 75 MM | UN | 50.91 | 01/07/2023
JUNÇÃO DUPLA SÉRIE R 100 MM | UN | 115.47 | 01/07/2023
JUNÇÃO DUPLA SÉRIE R 150 MM | UN | 267.46 | 01/07/2023
JUNÇÃO H DE AÇO ZINCADO, PARA UNIÃO E SUSTENTAÇÃO DE PLACAS DE GESSO ACARTONADO EM FORROS ARAMADOS. (3 METROS) | UN. | 0.39 | 17/03/2021
JUNCAO SEXTAVADA 5/16 X 25MM | CJ | 65 | 01/05/2019
JUNCAO SEXTAVADA 5/16 X 50MM | CJ | 147.5 | 01/05/2019
JUNÇÃO SIMPLES ESGOTO SÉRIE REFORÇADA Ø100-Ø100-Ø100 | PÇ | 190.4599 | 01/06/2024
JUNÇÃO SIMPLES ESGOTO SÉRIE REFORÇADA Ø100-Ø100-Ø50 | PÇ | 165.0124 | 01/06/2024
JUNÇÃO SIMPLES ESGOTO SÉRIE REFORÇADA Ø50-Ø50-Ø50 | PÇ | 122.1514 | 01/06/2024
JUNÇÃO SIMPLES SÉRIE N 100 MM | UN | 37.99 | 01/07/2023
JUNÇÃO SIMPLES SÉRIE N 100 X 50 MM | UN | 37.58 | 01/07/2023
JUNÇÃO SIMPLES SÉRIE N 50 MM | UN | 23.05 | 01/07/2023
JUNÇÃO SIMPLES SÉRIE N 75 MM | UN | 36.74 | 01/07/2023
JUNTA DE VEDAÇÃO PARA FLANGES (BORRACHA) #5MM ANSI 150 RF - Ø10" | PÇ | 28.6 | 01/05/2019
JUNTA DE VEDAÇÃO PARA FLANGES (BORRACHA) #5MM ANSI 150 RF - Ø3" | PÇ | 4.84 | 01/05/2019
JUNTA DE VEDAÇÃO PARA FLANGES (BORRACHA) #5MM ANSI 150 RF - Ø4" | PÇ | 7.7 | 01/05/2019
JUNTA DE VEDAÇÃO PARA FLANGES (BORRACHA) #5MM ANSI 150 RF - Ø6" | PÇ | 13.42 | 01/05/2019
JUNTA DE VEDAÇÃO PARA FLANGES (BORRACHA) #5MM ANSI 150 RF - Ø8" | PÇ | 21.56 | 01/05/2019
JUNTA INTERNA L PARA PERFILADO, GALVANIZADO A FOGO. | UN | 18.32 | 01/07/2023
JUNTA INTERNA RETA PARA PERFILADO, GALVANIZADO A FOGO. | UN | 17.09 | 01/07/2023
JUNTA INTERNA T PARA PERFILADO, GALVANIZADO A FOGO. | UN | 19.27 | 01/07/2023
JUNTA JENNE JJ 2540 VV | UND | 24.88 | 01/07/2023
JUNTA PH GRAFITADO FF DN 10" | PÇ | 254.59 | 01/05/2019
JUNTA PH GRAFITADO FF DN 8" | PÇ | 133.61 | 01/05/2019
JUNTAS HIDRÁULICAS , PARAFUSOS E PORCAS PARA FLANGES | VB | 15385.4517 | 01/06/2024
KEYSTONE CAT6A BLINDADO, FURUKAWA | PÇ | 94 | 28/01/2022
KEYSTONE RJ45 FÊMEA GIGALAN AUGMENTEDE CAT 6A BLINDADO | PÇ | 93.5 | 23/05/2022
KIT 3X PLACAS LGX 12 POSICOES LC/SC | CJ | 110 | 16/08/2021
KIT 3X PLACAS LGX 12 POSICOES LC/SC (PARA DIO B48) COD.35260074 - REF. 35260074 | PC | 186.82 | 01/02/2024
KIT 4 VENTIL W31/W37/W38 MT 450 WOMER | PC | 649.99 | 01/02/2024
KIT ANCORAGEM PARA POSTE | PC | 289 | 01/02/2024
KIT BANDEJA DE EMENDA STACK 12F | CJ | 150 | 16/08/2021
KIT BANDEJA DE EMENDA STACK 24F - COD.35260424 - REF. 35260424 | CJ | 542.03 | 01/02/2024
KIT BARRA TELESCOPIA DETECTOR TEST | MÊS | 42340 | 15/09/2024
KIT BIT SEXTAVADO COMPLETO | KIT | 37.25 | 25/05/2021
KIT DE ACESSÓRIOS PARA PINTURA COM PISTOLA E MANGUEIRA _ SCHULZ | CJ | 223 | 20/01/2022
KIT DE ANCORAGEM E ACOMODACAO PARA DIO B48 | CJ | 85 | 16/08/2021
KIT DE BARRAS DE ACESSIBILIDADE 90CM INOX | PÇ | 110.9 | 03/12/2020
KIT DE TUBOS P/ TROCADOR 193037 | UN | 5727.35 | 01/05/2019
KIT ESCOVA MOTOR | PÇ | 1019 | 14/02/2022
KIT FIXAÇÃO POSTE B COM CHUMBADOR QUIMICO | PÇ | 151.77 | 13/05/2021
KIT JOGO FRESAS PARA TUPIA MADEIRA 12 PEÇAS HASTE 6MM VONDER | KIT | 160.02 | 23/02/2022
KIT MANGUEIRA FLEX P/SPK 1000MM 1 X 3/4" | PÇ | 110 | 25/06/2021
KIT PARAFUSO TILTBACK | PÇ | 1100 | 14/02/2022
KIT SOLDA: MAÇARICO PORTATIL CILINDRO DE GÁS MAP/PROPANO | PÇ | 122.35 | 29/01/2021
KIT TUTORAMENTO | KIT | 133.41 | 15/03/2021
L37517 CUBA DE EMBUTIR RETANGULAR 480X355MM BRANCO | PÇ | 72.54 | 18/05/2021
LÃ DE VIDRO - 1200 X 1100 X 25 (ROLO DE 15M²) | RL | 133 | 17/03/2021
LÃ DE VIDRO 25MM ROLO 15 M | RL | 137.11 | 20/05/2021
LAJE TIPO ALVEOLAR ( LARGURA=124,5 CM / H = 30 CM / VÃO=13,80 M / SOBRECARGA=400 KG/M²) | UND | 24.88 | 01/07/2023
LAJE TIPO NERVURADA - QUANTIDADE DE CABAÇAS ( L = 900 / H = 47,5 CM ) | M³ | 18.6 | 01/07/2023
LAJES ALVEOLARES LP20 - EDG | M² | 514.29 | 01/07/2023
LAMINA DE SERRA | PC | 5.15 | 16/11/2020
LAMINA DE SERRA MANUAL 18 DENTES 30 CM STARRET | PÇ | 8.8 | 18/02/2022
LAMINA DE SERRA MANUAL STARRET | PÇ | 4.69 | 01/10/2018
LÂMINA DE SERRA STARRET MANUAL | PÇ | 10.55 | 04/01/2022
LAMINA DENTADA 60CM BORRACHA PT1 - COD. LD-60 BO PT1 | PÇ | 25 | 01/10/2018
LÂMINA ESTILETE STARRETT S011 | PÇ | 28.75 | 13/05/2021
LAMINADO INCOLOR 04+06 MM | M² | 154 | 01/10/2018
LAMINADO INCOLOR 04+06 MM - C/ PVB SILENCE | M² | 246 | 01/10/2018
LÂMINAS DE FIBRA DE CARBONO PARA REFORÇO ESTRUTURAL TIPO SIKA CARBODUR S512/80 OU EQUIVALENTE TÉCNICO, INCLUSIVE CORTE E TRANSPORTE. | KG | 57.37 | 01/07/2023
LAMINAS DE SERRA (STARRET) | PÇ | 8.21 | 25/05/2021
LÂMINAS PARA ESTILETES TRAPEZOIDAL STANLEY 10175 (PACOTE COM 5 PÇS) | PCT | 9.51 | 15/07/2021
LAMP FLUOR 14W G5 SUPER 84 ESSENTIAL (PHILIPS) | PÇ | 7.86 | 01/10/2018
LAMPADA LED 18 W T5 BRANCA FRIO 6500K | PÇ | 43.1 | 17/01/2022
LAMPADA LED A60 E27 6500K BIV 9W 20031 OUROLUX | PÇ | 5.01 | 08/06/2022
LAMPADA LED AR111 GU10 2700K BIV 12W 24G 7014868 OSRAM/LEDVANCE | PÇ | 46.99 | 17/01/2022
LÂMPADA LED SUPERSTARS AR111 10 W GU10 2700 K OSRAM | PÇ | 78.57 | 07/04/2022
LAMPADA LED T5 G5 6500K BIV 26W 7018382 OSRAM/LEDVANCE | PÇ | 113.01 | 08/06/2022
LÂMPADA TUBULAR DE LED 36 W 220 VOLTS | PÇ | 52.28 | 27/05/2021
LAMPADA TUBULAR T5 LED 18W BRANCO FRIO 6500K 1150MM LUZ SOLLAR | PÇ | 41.45 | 13/10/2021
LANÇAMENTO DE CABO DE COMANDO | M | 8.31 | 01/12/2018
LANÇAMENTO DE CABO DE ENERGIA 100 MM2 NOS DUTOS KANAFLEX- NOTURNO | M | 8.31 | 01/12/2018
LANÇAMENTO E FORNECIMENTO DE LONA PLÁSTICA | M² | 25.63 | 01/07/2023
LANÇAMENTO MECÂNICO DE CONCRETO COM BOMBA REBOCÁVEL COM CAPACIDADE DE 30 M³/H | M³ | 538.83 | 01/07/2023
LANÇAMENTOS DE CABOS E FIBRA OPTICA - SALA TÉCNICA T102 | VB | 19346.79 | 01/02/2024
LANÇAMENTOS DE CABOS E FIBRA OPTICA - EQUIPAMENTOS DA SALA TR201 (TECA) | VB | 492.85 | 01/04/2024
LANÇAMENTOS DE CABOS E FIBRA OPTICA - EQUIPAMENTOS DA SALA TR203 (TECA) | VB | 2957.09 | 01/04/2024
LANÇAMENTOS DE CABOS E FIBRA OPTICA - EQUIPAMENTOS DA SALA TR209 (TECA) | VB | 985.7 | 01/04/2024
LANÇAMENTOS DE CABOS E FIBRA OPTICA - EQUIPAMENTOS DA SALA TR301 (TECA) | VB | 985.7 | 01/04/2024
LANÇAMENTOS DE CABOS E FIBRA OPTICA - EQUIPAMENTOS DA SALA TR302 (TECA) | VB | 985.7 | 01/04/2024
LANÇAMENTOS DE CABOS E FIBRA OPTICA - EQUIPAMENTOS DA SALA TR305 (T 30A) | VB | 2676.1 | 01/04/2024
LANÇAMENTOS DE CABOS E FIBRA OPTICA - EQUIPAMENTOS DA SALA TR704-1 (T 30) | VB | 2660.46 | 01/04/2024
LANÇAMENTOS DE CABOS E FIBRA OPTICA - EQUIPAMENTOS DA SALA TR715 (ECHO-4) | VB | 6443.77 | 01/04/2024
LANÇAMENTOS DE CABOS E FIBRA OPTICA - EQUIPAMENTOS SALA TÉCNICA R205 (CARGA VIVA) | VB | 16676.17 | 01/04/2024
LANÇAMENTOS DE CABOS E FIBRA OPTICA - SALA TÉCNICA CUT 3 | VB | 19346.79 | 01/02/2024
LANÇAMENTOS DE CABOS E FIBRA OPTICA - SALA TÉCNICA R714 ECO 24 | VB | 4602.92 | 01/02/2024
LANÇAMENTOS DE CABOS E FIBRA OPTICA - SALA TÉCNICA R715 ECO 04 | VB | 4602.92 | 01/02/2024
LANÇAMENTOS DE CABOS E FIBRA OPTICA - SALA TÉCNICA T101 | VB | 19346.79 | 01/02/2024
LANÇAMENTOS DE CABOS E FIBRA OPTICA - SALA TÉCNICA T108 | VB | 4602.92 | 01/02/2024
LANÇAMENTOS DE CABOS E FIBRA OPTICA - SALA TÉCNICA T201 | VB | 4602.92 | 01/02/2024
LANÇAMENTOS DE CABOS E FIBRA OPTICA - SISTEMA DE CFTV, CABEAMENTO E CONTROLE ACESSO | VB | 19346.79 | 01/02/2024
LANÇAMENTOS DE CABOS E FIBRA OPTICA EQUIPAMENTOS DA SALA TR714 (ECHO-24) | VB | 8546.91 | 01/04/2024
LANCE DE MANGUEIRA DN 1.1/2 LANCE DE 15 METROS | UN | 157.5 | 01/10/2018
LÁPIS CARPI+C31:D40NTEIRO | PÇ | 0.6 | 29/01/2021
LAPIS CARPINTEIRO | PC | 0.98 | 16/11/2020
LÁPIS DE CARPINTEIRO | PÇ | 2.25 | 30/06/2021
LASTRO DE BRITA E CONCRETO MAGRO | M2 | 132.23 | 01/07/2023
LASTRO DE CONCRETO | M² | 2.65 | 01/07/2023
LASTRO DE CONCRETO MAGRO 15 MPA | M3 | 1100 | 01/04/2024
LASTRO DE CONCRETO MAGRO, COMPLETO, COM FORMAS | M³ | 678.29 | 01/07/2023
LATA DE BIANCO 18 L | LATA | 215 | 18/06/2021
LATA DE TINTA ACRÍLICA SUPER LAVÁVEL ANTICHAMAS | LATA | 678.4 | 01/12/2021
LATA DE TINTA ACRÍLICO PREMIUM INTERIOR / EXTERIOR DECORA MATTE FOSCO | LATA | 503.65 | 01/12/2021
LATAS DE 25 KG DE MASSA CORRIDA SUVINIL | LATA | 61.5 | 30/08/2021
LATAS DE TINTA PARA PISO CORAL (AZUL P55011705701) | LATA | 294.9 | 16/12/2022
LAVAGEM COM JATO DE AREIA AÇO EM CORROSÃO | KG | 0.97 | 01/07/2023
LAVATÓRIO C/COLUNA SUSPENSA - COMPLETO C/ TORNEIRA, VÁLVULA, LIGAÇÃO FLEXÍVEL E ACESSÓRIOS DE LIGAÇÃO E FIXAÇÃO | PÇ | 2442.63 | 01/07/2023
LAVATÓRIO L 510.17 + COLUNA SUSPENSA | PÇ | 310.8 | 03/12/2020
LAVATÓRIO(COM COLUNA SUSPENSA) - COMPLETO C/ TORNEIRA, VÁLVULA, LIGAÇÃO FLEXÍVEL E ACESSÓRIOS DE LIGAÇÃO E FIXAÇÃO PARA SANIT PNE | PÇ | 2442.63 | 01/07/2023
LEITOR DE CARTÃO INTELIGENTE “HID® ICLASS SE® RK40 | PÇ | 2483 | 16/07/2021
LENÇOL DE POLIETILENO 150 MICRA | M² | 50 | 01/04/2024
LENÇOL DE POLIETILENO ESPESSURA 150 MICRA | M2 | 50 | 01/04/2024
LETRA CAIXA EM ACRÍLICO 3MM ADESIVADO PELA FRENTE FIXADO COM DUPLAFACE NO PAINEL EXISTENTE COM ÁREA ÚTIL 998X40CM (INSTALAÇÃO INCLUSA) | UN | 1880 | 01/02/2019
LETRAS NOVAS (TINTA A BASE DE RESINA ACRÍLICA - BRANCA) | M² | 40.54 | 01/07/2022
LEVANTAMENTO CADASTRAL | VB | 14500 | 06/04/2023
LEVANTAMENTO TOPOGRÁFICO (BLOCOS 01, 02 E 03) | VB | 414700 | 01/05/2024
LICENÇAS PARA CÂMERAS NO SISTEMA AIMETIS (LICENÇA DE DISPOSITIVO SYMPHONY ENTERPRISE + 1 ANO DE M&S) | PÇ | 2852.5 | 01/02/2025
LIMA CHATA | UN | 12.1 | 05/11/2020
LIMA CHATA MURÇA DE 8" EM AÇO CARBONO | PÇ | 20.5 | 04/03/2022
LIMA GROSSA MEIA CANA 08 | UN | 46.25 | 05/11/2020
LIMA REDONDA | UN | 11.83 | 05/11/2020
LIMITADOR/SEPARADOR DE GRAMA | M | 5.34 | 15/03/2021
LIMPA CONTATO | PÇ | 11 | 11/01/2022
LIMPA VIDROS PROCLEAN 236,59 M | PÇ | 128.75 | 17/02/2021
LIMPEZA DA ÁREA | M2 | 5.82 | 01/07/2023
LIMPEZA DIÁRIA DA OBRA | MÊS | 2492.95 | 01/07/2023
LIMPEZA DO TERRENO MECANIZADA (CORTE E LIMPEZA DE CAMADA SUPERFÍCIAL E=20CM) | M2 | 0.48 | 01/07/2023
LIMPEZA E POLIMENTO DA ESCADA ROLANTE | M | 60 | 26/04/2021
LIMPEZA E POLIMENTO DA ESCADA ROLANTE DO GATEHOUSE - PORTÃO B12 | M2 | 105 | 03/02/2022
LIMPEZA E POLIMENTO DA ESCADA ROLANTE DO GATEHOUSE - PORTÃO B11/13 | M2 | 105 | 03/02/2022
LIMPEZA E POLIMENTO DA ESCADA ROLANTE DO GATEHOUSE - PORTÃO B14 | M2 | 105 | 03/02/2022
LIMPEZA E POLIMENTO DA ESTEIRA ROLANTE | M | 60 | 26/04/2021
LIMPEZA E POLIMENTO DE 4 ESTEIRAS ROLANTE | M2 | 100 | 03/02/2022
LIMPEZA E POLIMENTO DO ELEVADOR | M | 60 | 26/04/2021
LIMPEZA E POLIMENTO DO ELEVADOR DO GATEHOUSE *3 ANDARES - PORTÃO B11/13 | M2 | 252 | 03/02/2022
LIMPEZA E POLIMENTO DO ELEVADOR DO GATEHOUSE *3 ANDARES - PORTÃO B12 | M2 | 252 | 03/02/2022
LIMPEZA E POLIMENTO DO ELEVADOR DO GATEHOUSE *3 ANDARES - PORTÃO B14 | M2 | 252 | 03/02/2022
LIMPEZA E POLIMENTO DO ELEVADOR FINAL DO PÍER B *3 ANDARES | M2 | 240 | 03/02/2022
LIMPEZA E REMOÇÃO DA CAMADA VEGETAL | M² | 1.21 | 01/07/2023
LIMPEZA FINAL DE OBRA (INCLUINDO LIMPEZA GROSSA E FINA GERAL) | VB | 38240.7506 | 01/06/2024
LIMPEZA FINAL NAS ÁREAS DE INTERVENÇÃO DA PISTA DE POUSO | M2 | 0.22 | 01/07/2023
LIMPEZA GERAL DAS ESQUADRIAS E PLACAS EM ACRÍLICO DO BRISE (SHED) (295 M2) | VB | 878.2806 | 01/11/2023
LIMPEZA GERAL DO TELHADO (10.750 M2) - REVISÃO GERAL DO TELHADO | VB | 32005.141 | 01/11/2023
LIMPEZA GERAL DO TELHADO (4000 M2) | VB | 35109.0777 | 01/06/2024
LIMPEZA MECANIZADA DA CAMADA VEGETAL | M² | 0.53 | 01/07/2023
LIMPEZA MECANIZADA DE TERRENO COM REMOÇÃO DE CAMADA VEGETAL, INCLUSIVE CARGA, TRANSPORTE, DESCARGA E ESPALHAMENTO DE MATERIAL (CAMADA VEGETAL) PARA BOTA FORA | M2 | 21.32 | 01/07/2023
LIMPEZA MECANIZADA DE TERRENO COM REMOÇÃO DE CAMADA VEGETAL, INCLUSIVE CARGA, TRANSPORTE, DESCARGA E ESPALHAMENTO DE MATERIAL (CAMADA VEGETAL) PARA BOTA FORA (SERVIÇO NOTURNO) | M2 | 21.37 | 01/07/2023
LIMPEZA MECANIZADA DE TERRENO, ATÉ 0,20 M DE PROFUNDIDADE | M² | 0.5 | 01/07/2023
LIMPEZA MECANIZADA DE TERRENOS COM REMOÇÃO DA CAMADA VEGETAL, INCLUINDO CARGA, TRANSPORTE E DESCARGA DO MATERIAL EM BOTA-FORA (DMT = 13,0KM) | M² | 58.73 | 01/07/2023
LIMPEZA POR CABINE EM FERIADOS | MÊS | 58 | 07/01/2025
LIMPEZA, PREPARO COM AGENTE DE ADESÃO E PREENCHIMENTO DE JUNTAS DE DILATAÇÃO, ESPESSURA DE 20,0 MM, COM SELANTE A BASE DE POLIURETANO E ASFALTO (REF.: ELASTRON PREMIX TR DO FABRICANTE PETROBRAS OU SIMILAR DE EQUIVALÊNCIA TÉCNICA SUPERIOR) E CORPO DE APOIO DE BASE SINTÉTICA (Ø= 25 MM) | M | 106.28 | 01/07/2023
LIMPEZA, PREPARO COM AGENTE DE ADESÃO E PREENCHIMENTO DE JUNTAS, ESPESSURA DE 6,0 MM, COM SELANTE A BASE DE POLIURETANO E ASFALTO. (REF.: ELASTRON PREMIX TR DO FABRICANTE PETROBRAS OU SIMILAR DE EQUIVALÊNCIA TÉCNICA SUPERIOR) E CORPO DE APOIO DE BASE SINTÉTICA (Ø= 8 MM) | M | 106.28 | 01/07/2023
LÍNEA JUNÇÃO 90º | UND | 72.83 | 01/07/2023
LÍNEA JUNÇÃO RETA | UND | 49.37 | 01/07/2023
LÍNEA PLACA (PLACA CEGA) | UND | 51.21 | 01/07/2023
LÍNEA SUPORTE | UND | 79.18 | 01/07/2023
LINEAR LIGHT FLEX TOP LED BRANCO 4000K OSRAM - 600 LEDS LM10A W3F 827 BRANCO 2700K 24V 72W 120° (8,40M) OSRAM - FONTE OPTOTRONIC OT75/120-277V/24V E OSRAM | M | 875.88 | 01/07/2023
LINEAR LIGHT FLEX TOPLED OSRAM - FITAS DE LEDS COM 600 LEDS LM10A- W3F-840 4000K COR BRANCA 24V 72W 120° (8,40M) OSRAM - FONTE OPTOTRONIC OT75/120-277V/24V OSRAM - CONECTOR CONNECTSYSTEM LM- 2PIN 11V 2A OSRAM | CJ | 975.14 | 01/07/2023
LINEARLIGHT FLEX TOPLED OSRAM - 600 LEDS LM10A-B2 COR AZUL 24V 72W 120° (8,40M) OSRAM - FONTE OPTOTRONIC OT75/120-277V/24V OSRAM | CJ | 1359.44 | 01/07/2023
LINER CHAIN 1000MM XB-24 WW 40X10 DEG TRAXON - 24 LEDS DE ALTA POTÊNCIA 31W 40X10 DEG WARM WHITE-IP65 3000K 220V 1000MM 1700LM TRAXON - INCORPORADO À LUMINÁRIA | CJ | 686.69 | 01/07/2023
LINGA DE CORRENTE QUADRUPLA 1/2 X 2 METROS G8-11,2T A 45º FS4:1 COM 4 ELOS E 4 GANCHOS OLHAL AUTOMÁTICO 5,3 TONELADAS | PÇ | 3440.8 | 10/11/2021
LINHA DE DUTO EM CONCRETO: PEAD 1 X Ø63MM | UN | 68.74 | 01/07/2023
LINHA DE VIDA - PROJETO EXECUÇÃO DE PROJETO DA LINHA DE VIDA, COM EMISSÃO DE ART E DATA-BOOK FINAL | VB | 3171 | 01/12/2018
LINHA DE VIDA HORIZONTAL TEMPORÁRIA | PÇ | 729.5 | 08/06/2021
LINHA DE VIDA PROVISÓRIA | VB | 11044.1686 | 01/06/2023
LINHA LISA 0,80 PARA PEDREIRO DE 100M | PC | 10.15 | 01/02/2021
LINHA PARA PEDREIRO (50M) | ROLO | 1.95 | 01/10/2018
LINHA PARA PEDREIRO 0,8 MMX 100 METROS - VONDER | PÇ | 8.63 | 05/05/2022
LINHA PARA PEDREIRO E GESSEIRO - 30 METROS | PC | 22.5 | 01/02/2021
LINHAS DE PEDREIRO DE 100M (NYLON) | PÇ | 5.09 | 30/06/2021
LIXA 100 PARA FERRO | PÇ | 1.84 | 03/06/2022
LIXA 80 PARA FERRO | PÇ | 1.98 | 03/06/2022
LIXA D´ÁGUA 100 | PÇ | 1.8 | 28/06/2021
LIXA D´ÁGUA 120 | PÇ | 1.8 | 28/06/2021
LIXA D´ÁGUA 50 UN Nº 100 | UN | 1.7 | 10/11/2020
LIXA D´ÁGUA 50 UN Nº 120 | UN | 1.7 | 10/11/2020
LIXA D´ÁGUA 50 UN Nº 150 | UN | 1.7 | 10/11/2020
LIXA D´ÁGUA 50 UN Nº 180 | UN | 1.7 | 10/11/2020
LIXA D´ÁGUA 50 UN Nº 80 | UN | 1.7 | 10/11/2020
LIXA D´ÁGUA 80 | PÇ | 1.8 | 28/06/2021
LIXA DE PAREDE Nº 180 | UN | 0.7 | 01/10/2018
LIXA DE PAREDE Nº 220 | UN | 0.7 | 01/10/2018
LIXA FERRO 25 UN Nº 100 | UN | 2.55 | 10/11/2020
LIXA FERRO 25 UN Nº 120 | UN | 2.55 | 10/11/2020
LIXA FERRO 25 UN Nº 80 | UN | 2.7 | 10/11/2020
LIXADEIRA 4" | PÇ | 273.44 | 25/11/2020
LIXADEIRA 7" | PÇ | 723.27 | 25/11/2020
LIXADEIRA BOSH DE 4" | PÇ | 385 | 22/04/2021
LIXADEIRA DE PAREDE 750W COM LUZ DE LED E SACO DE ASPIRAÇÃO - VONDER - LPV -220V | PÇ | 1078 | 20/01/2022
LIXADEIRA DE PAREDE MLP 750 MENEGOTTI | PÇ | 1256 | 25/05/2021
LIXADEIRA DE PAREDE ROTO ORBITAL 9" -720W - STANLEY SW75 220V | PÇ | 1658 | 20/01/2022
LIXADEIRA ORBITAL DE PALMA COM FILTRO BOSCH GSS 140-1A 180W COM 3 LIXA | PÇ | 491 | 31/08/2021
LIXAS DE LIXADEIRA ORBITAL 8" | PC | 9.3 | 01/02/2021
LIXAS DE PAREDE 120 | PÇ | 0.57 | 31/05/2021
LIXAS DE PAREDE 180 | PÇ | 0.57 | 31/05/2021
LIXAS DE PAREDES 180 | PC | 1.15 | 01/02/2021
LIXAS DE PAREDES 220 | PC | 1.15 | 01/02/2021
LNK 1172 'TORN TEMPORIZADA LINK-CR | PÇ | 528.11 | 01/02/2022
LOCAÇÃO COMPLEMENTAR (10 DIAS) DE PLATAFORMA ALTURA DE TRABALHO DE 24 METROS MODELO 800AJ | DIÁRIA | 350 | 01/10/2018
LOCAÇÃO DA RETROSESCAVADEIRA, COM OPERADOR E COMBUSTIVEL | DIA | 1150 | 24/06/2021
LOCAÇÃO DE 1 BANHEIRO QUÍMICO, PARA UTILIZAÇÃO NA CONSTRUÇÃO DA TAXIWAY DE INTERLIGAÇÃO COM A PISTA GOLD E HANGAR AZUL. | DIÁRIA | 18.728 | 01/01/2020
LOCAÇÃO DE 1 BANHEIRO QUÍMICO, PARA UTILIZAÇÃO NO PISO 0 (ZERO) DO PÍER C, LADO AR, DE VIRACOPOS | MÊS | 450 | 01/05/2019
LOCAÇÃO DE 20 PÇS DE ABRAÇADEIRAS GIRATÓRIAS PARA ANDAIMES (MONTAGEM DO BALANÇO) | MÊS | 20 | 11/05/2021
LOCAÇÃO DE 3 PLATAFORMAS TESOURA ELÉTRICA ALTURA DE TRABALHO DE 14 METROS. | MÊS | 14248.95 | 01/10/2018
LOCAÇÃO DE ANDAIMES MUTIDIRECIONAL INCLUINDO PROJETO E ART - PLATAFORMA DE ANDAIMES MULTIDIRECIONAIS, COM DIMENSÕES DE 8,50 X 19,0, SENDO UM APOIO COM 1,8MTS E OUTRO COM 7,50MTS. FORRAÇÃO COMPLETA - CONSIDERADO 1 NÍVEL DE TRABALHO NO TOPO | MÊS | 5665 | 12/04/2021
LOCAÇÃO DE CAMINHÃO MUNCK 47.000 COM 20 METROS DE LANÇA E OPERADOR | DIÁRIA | 1300 | 16/06/2021
LOCAÇÃO DE CAMINHÃO MUNCK 47.000 COM 20 METROS DE LANÇA E OPERADOR (180 HORAS) | MÊS | 22000 | 17/08/2021
LOCAÇÃO DE CAMINHÃO MUNCK 47.000 COM 20 METROS DE LANÇA E OPERADOR (HORAS ADICIONAIS) | HORA | 120 | 17/08/2021
LOCAÇÃO DE CAMINHÃO MUNCK 47.000 COM 20 METROS DE LANÇA, OPERADOR E DIESEL | DIARIA | 1155 | 21/07/2022
LOCAÇÃO DE CAMINHÃO MUNCK CAPACIDADE DE CARGA DE ATÉ 17 TONELADAS, PERÍODO DE TRABALHO DE SEGUNDA À SEXTA-FEIRA, NO HORÁRIO ADMINISTRATIVO DA COMPRADORA, TOTALIZANDO 8 HORAS DIÁRIAS DE TRABALHO, ACRESCIDO DE 1 HORA PARA ALMOÇO. | MÊS | 17000 | 01/10/2018
LOCAÇÃO DE CAMINHÃO PIPA CAPACIDADE DE 8M³ | DIÁRIA | 1007.25 | 01/10/2018
LOCAÇÃO DE CAMINHÃO PLATAFORMA ALTURA DE TRABALHO 26 METROS, INCLUSO OPERADOR, MOBILIZAÇÃO/DESMOBILIZAÇÃO EM 04/07/19 | VB | 3157.89 | 01/05/2019
LOCAÇÃO DE CORTADORA DE PISO 13HP, GASOLINA, CONTE ATÉ 18CM 01 UNIDADE POR 2 MÊSES | MÊS | 550 | 03/03/2022
LOCAÇÃO DE CORTADORA DE PISO 13HP, GASOLINA, CONTE ATÉ 18CM 01 UNIDADE POR 5 MÊSES | MÊS | 550 | 24/09/2021
LOCAÇÃO DE CORTADORA DE PISO 13HP, GASOLINA, CONTE ATÉ 18CM 02 UNIDADES POR 1 MÊS | PÇ | 550 | 28/12/2020
LOCAÇÃO DE EQUIPAMENTO 1000 BASE-LX/LH SFP TRANSCEIVER MODULE, MMF/SMF, 1310NM, DOSFP-LH-SM | PÇ | 94.55 | 01/02/2019
LOCAÇÃO DE EQUIPAMENTO CISCO CATALYST 3650 48 PORT DATA 2X10G UPLINK IP BASE WS-C3650-48 TD-S | MÊS | 2143 | 01/02/2019
LOCAÇÃO DE FIAT - TORO | MÊS | 3888 | 03/02/2022
LOCAÇÃO DE FIAT - TORO | MÊS | 2650 | 17/02/2021
LOCAÇÃO DE FIAT - TORO PLACA RFH5H12 | MÊS | 4188 | 23/06/2022
LOCAÇÃO DE GUINDASTE 25 TON. | DIÁRIA | 1386.5 | 08/07/2021
LOCAÇÃO DE GUINDASTE TELESCÓPICO CAPACIDADE DE CARGA DE 25 TONELADAS, INCLUSO AJUDANTE, MOBILIZAÇÃO/DESMOBILIZAÇÃO EM 27/06/19 | VB | 1683.15 | 01/05/2019
LOCAÇÃO DE GUINDASTE TELESCÓPICO CAPACIDADE DE CARGA DE 80 TONELADAS, INCLUSO AJUDANTE, MOBILIZAÇÃO/DESMOBILIZAÇÃO EM 14/06/19, INCLUINDO 3 HORAS EXCEDENTES | VB | 5855.79 | 01/05/2019
LOCAÇÃO DE GUINDASTE TELESCÓPICO CAPACIDADE DE CARGA DE 80 TONELADAS, INCLUSO AJUDANTE, MOBILIZAÇÃO/DESMOBILIZAÇÃO EM 27/06/19 | VB | 4527.895 | 01/05/2019
LOCAÇÃO DE GUINDASTE TELESCÓPICO CAPACIDADE DE CARGA DE 80 TONELADAS, INCLUSO AJUDANTE, MOBILIZAÇÃO/DESMOBILIZAÇÃO EM 28/06/19 | VB | 4527.895 | 01/05/2019
LOCAÇÃO DE GUINDASTE TELESCÓPICO CAPACIDADE DE CARGA DE 80 TONELADAS, INCLUSO AJUDANTE, MOBILIZAÇÃO/DESMOBILIZAÇÃO EM 30/05/19, INCLUINDO 2 HORAS EXCEDENTES | VB | 5535.79 | 01/05/2019
LOCAÇÃO DE GUINDASTE TELESCÓPICO CAPACIDADE DE CARGA DE 80 TONELADAS. MODELO (GROVE GMK4080) | DIÁRIA | 2800 | 01/05/2019
LOCAÇÃO DE GUINDASTE TELESCÓPICO, CAPACIDADE 100 TON, INCLUINDO OPERADOR, AUXILIAR DE RIGGING, COMBUSTÍVEL | DIÁRIA | 7180 | 09/08/2022
LOCAÇÃO DE LAVADORA DE ALTA PRESSAO MOD. HD585-220V | DIA | 30 | 11/07/2022
LOCAÇÃO DE MARTELO DEMOLIDOR 10KG - 220V | MÊS | 500 | 04/08/2022
LOCAÇÃO DE MARTELO DEMOLIDOR 11KG - 220V | MÊS | 500 | 30/03/2022
LOCAÇÃO DE MARTELO DEMOLIDOR 11KG - 220V - 01 UNIDADE POR 2 MÊSES | MÊS | 500 | 08/06/2021
LOCAÇÃO DE MARTELO DEMOLIDOR 11KG - 220V - 01 UNIDADE POR 3 MÊSES | MÊS | 500 | 13/12/2021
LOCAÇÃO DE MARTELO DEMOLIDOR 11KG - 220V - 01 UNIDADE POR 4 MÊSES | MÊS | 500 | 10/11/2021
LOCAÇÃO DE PLATAFORMA ARTICULADA A DIESEL 20 METROS | MÊS | 14432.6 | 13/06/2022
LOCAÇÃO DE PLATAFORMA ELEVATÓRIA ARTICULADA A DIESEL ALTURA DE TRABALHO DE 20 METROS MODELO 600AJ | MÊS | 11200 | 01/05/2019
LOCAÇÃO DE PLATAFORMA INDIVIDUAL MODELO 41 AM (JLG) ELÉTRICA ALTURA DE TRABALHO 14 M | MÊS | 1795 | 01/05/2019
LOCAÇÃO DE PLATAFORMA MODELO SPJ 315 – SPIDER, PELO PERIODO DE 15 DIAS CONSECUTIVOS | VB | 10000 | 01/09/2021
LOCAÇÃO DE PLATAFORMA TESOURA ELÉTRICA ALTURA DE TRABALHO DE 14 METROS PERÍODO DE 17/07/19 A 22/07/19 | DIÁRIA | 160.7143 | 01/05/2019
LOCAÇÃO DE PLATAFORMA TESOURA ELÉTRICA ALTURA DE TRABALHO DE 14 METROS PERÍODO DE 19/06/19 A 16/07/19 | MÊS | 4500 | 01/05/2019
LOCAÇÃO DE PLATAFORMA TESOURA ELÉTRICA ALTURA DE TRABALHO DE 14 METROS. | MÊS | 4500 | 01/05/2019
LOCAÇÃO DE PLATAFORMA TESOURA ELÉTRICA ALTURA DE TRABALHO DE 8 METROS. | MÊS | 2400 | 01/05/2019
LOCAÇÃO DE PTA PARA INSTALAÇÃO DO PORTÃO E INSTALAÇÃO DA INFRA ESTRUTURA DE LIBERAÇÃO DE ACESSO E ELÉTRICA NO TECA | VB | 10000 | 01/05/2024
LOCAÇÃO DE ROSQUEADEIRA ELÉTRICA 1/2" A 4" INCLUSO UM JOGO DE COSSINETE | DIA | 60 | 12/08/2022
LOCAÇÃO DE VENTOSA ELÉTRICA, 220 V, MODELO VENTOSA V4 DA GLASSIL OU SIMILAR, EQUIPAMENTO COMPLETO, COM TODOS OS ACESSÓRIOS, TENSÃO: 220 V MONOFÁSICA. | DIÁRIA | 133.3333 | 30/06/2022
LOCAÇÃO DO CAMINHÃO GUINDAUTO | MÊS | 19000 | 25/09/2020
LOCAÇÃO MENSAL - ASPIRADOR DE PÓ | MÊS | 290 | 05/11/2020
LOCAÇÃO MENSAL - LAVADORA DE ALTA PRESSÃO | MÊS | 350 | 07/01/2021
LOCAÇÃO MENSAO - LAVADORA DE ALTA PRESSÃO | MÊS | 350 | 05/11/2020
LOCAÇÃO POR CABINE | MÊS | 370 | 07/01/2025
LOGO BANHEIRO- ACRÍLICO 0.040M X 0.156M (INSTALAÇÃO INCLUSA) | PÇ | 10.92 | 01/02/2019
LOGO BANHEIRO- ACRÍLICO 0.250M X 0.165M (INSTALAÇÃO INCLUSA) | PÇ | 72.79 | 01/02/2019
LOGO BANHEIRO-ACRÍLICO 0.040M X 0.184M (INSTALAÇÃO INCLUSA) | PÇ | 31.17 | 01/02/2019
LONA COM IMPRESSÃO DIGITAL EM ALTA RESOLUÇÃO NAS MEDIDAS 220X220CM ACABAMENTO COM ILHÓS INSTALADO NO TAPUME EXISTENTE | PÇ | 315 | 01/05/2019
LONA DE 200 MICRAS | RL | 898 | 29/03/2021
LONA PLASTICA BRANCA 200 MICRAS - 4 X 100 M | RL | 305.5 | 07/04/2022
LONA PLASTICA BRANCA 200 MICRAS - 4 X 50 M | RL | 283.47 | 13/04/2022
LONA PLÁSTICA PRETA 4 M X 50 M | RL | 82.5 | 10/11/2020
LOUÇAS, METAIS E ACESSÓRIOS | M² | 633.24 | 01/07/2023
LUBRIFICANTE WD40 | PÇ | 31 | 11/01/2022
LUMIN EMERG LED 2 FAROIS 1200 LUMENS C/BAT SELADA ( SEGURIMAX) | PÇ | 159 | 01/10/2018
LUMINARIA - SOBREPOR LED TUBULAR CHAPA DE AÇO COM REFLETOR ALUMÍNIO ALETAS PARABÓLICAS E CENTRAL 02X18 20W - INCLUIR CABEAMENTO E INFRAESTRUTURA PARTINDO DO EDG | UNID. | 461.028 | 01/05/2024
LUMINÁRIA - 3023LM - LUMICENTER - EF38-E1070830 | PÇ | 249.1241 | 15/12/2021
LUMINÁRIA - 3023LM - LUMICENTER - EF42-E13000830 | PÇ | 299.2879 | 20/05/2022
LUMINÁRIA 3023LM - LUMICENTER - EF42-E13000850 | PÇ | 294.5446 | 15/12/2021
LUMINÁRIA - LUMICENTER - EF38-E10700830 | PÇ | 26.3999 | 24/11/2021
LUMINÁRIA - LUMICENTER - EF40-E13000830 | PÇ | 224.5599 | 15/12/2021
LUMINÁRIA - MODELO DOWNLED MD R - 1X27,5W - 3023LM - LUMICENTER - EF42-E13000850 | PÇ | 277.3395 | 20/11/2020
LUMINÁRIA - MODELO DOWNLED WIDE MD R -1X27,5W - 3023LM - LUMICENTER - EF40-E13000830 | PÇ | 212.2109 | 20/11/2020
LUMINÁRIA - MODELO EAA03-E3500850 - 37W - 3160LM - 5000K - LUMICENTER | PÇ | 415.3495 | 15/12/2021
LUMINÁRIA BLINDADA CLASSE III TIPO TARTARUGA CORPO E GRADE EM ALUMÍNIO SILÍCIO GLOBO DE VIDRO COM 01 LÂMPADA 60WATTS 220V/60HZ | UN | 208.56 | 01/07/2023
LUMINARIA DE BALIZAMENTO COM SINALIZAÇÃO SAÍDA SLIM DUPLA FACE VERDE COM ADESIVO 24X18 CM - REF.: 253272 (SEGURIMAX) | PÇ | 53.54 | 01/05/2019
LUMINARIA DE BALIZAMENTO COM SINALIZAÇÃO SAÍDA SLIM DUPLA FACE VERDE EMERGÊNCIA COM ADESIVO 24X18 CM - (SEGURIMAX) | PÇ | 74 | 22/12/2021
LUMINÁRIA DE BALIZAMENTO DE TETO - ARTE "SAÍDA COM SETA PARA CIMA" | PÇ | 65.9 | 01/05/2019
LUMINÁRIA DE BALIZAMENTO DE TETO - ARTE "SAÍDA COM SETA SENTIDO PARA DIREITA" | PÇ | 65.9 | 01/05/2019
LUMINÁRIA DE BALIZAMENTO DE TETO - ARTE "SAÍDA COM SETA SENTIDO PARA ESQUERDA" | PÇ | 65.9 | 01/05/2019
LUMINÁRIA DE BALIZAMENTO DE TETO - ARTE "SAÍDA" | PÇ | 65.9 | 01/05/2019
LUMINARIA DE BALIZAMENTO MODELO (SEGURIMAX) COM SETA À DIREITA | PÇ | 65.9 | 01/05/2019
LUMINARIA DE BALIZAMENTO MODELO (SEGURIMAX) COM SETA À ESQUERDA | PÇ | 65.9 | 01/05/2019
LUMINÁRIA DE EMBUTIR ALTO RENDIMENTO COM 02 LÂMPADAS FLUORESCENTES 2 PINOS 26WATTS E REATOR ELETROMAGNÉTICO ALTO FATOR DE POTÊNCIA 220V/60HZ | UN | 358.77 | 01/07/2023
LUMINÁRIA DE EMBUTIR COM REFLETOR EM ALUMÍNIO DE ALTO RENDIMENTO COM ALETAS DE ALTO BRILHO ABERTA COM 02 LÂMPADAS FLUORESCENTES SUPER 84 32W E REATOR ELETRÔNICO (DIMERIZADO) ALTO FATOR DE POTÊNCIA 220V/60HZ | UN | 573.19 | 01/07/2023
LUMINÁRIA DE EMBUTIR COM REFLETOR EM ALUMÍNIO DE ALTO RENDIMENTO COM ALETAS DE ALTO BRILHO ABERTA COM 02 LÂMPADAS FLUORESCENTES SUPER 84 32W E REATOR ELETRÔNICO ALTO FATOR DE POTÊNCIA 220V/60HZ | UN | 338.55 | 01/07/2023
LUMINÁRIA DE EMBUTIR COM REFLETOR EM ALUMÍNIO DE ALTO RENDIMENTO SEM ALETAS ABERTA COM 02 LÂMPADAS FLUORESCENTES SUPER 84 32W E REATOR ELETRÔNICO ALTO FATOR DE POTÊNCIA 220V/60HZ | UN | 329.03 | 01/07/2023
LUMINÁRIA DE EMBUTIR NO FORRO | UN | 670.32 | 01/12/2024
LUMINÁRIA DE EMBUTIR PARA FORRO MODULAR 618X618X60MM | UN | 451.63 | 01/01/2024
LUMINÁRIA DE EMBUTIR PARA FORRO MODULAR 618X618X60MM. | UN | 451.63 | 01/01/2024
LUMINÁRIA DE EMBUTIR, ABA EM POLÍMERO INJETADO BRANCA. REFLETOR EM CHAPA DE AÇO C/ PINTURA ELETROSTÁTICA COR BRANCA. DIFUSOR RECUADO TRANSLÚCIDO, 1XLED 19W-4000K, REF. IH DORAH-E MQ | PÇ | 766.27 | 01/04/2024
LUMINÁRIA DE EMERGENCIA - 30 LEDS | UN | 29.7 | 01/02/2023
LUMINÁRIA DE EMERGÊNCIA | UN | 343 | 01/12/2024
LUMINÁRIA DE EMERGÊNCIA 30 LEDS SEGURIMAX | PÇ | 29 | 01/05/2019
LUMINÁRIA DE EMERGÊNCIA 60 LEDS SEGURIMAX | PÇ | 87.5 | 01/05/2019
LUMINÁRIA DE EMERGENCIA GEVIGAMA - 30 LEDS | PÇ | 178 | 22/12/2021
LUMINÁRIA DE EMERGENCIA LED 1200 LUMENS - 2 FAROIS (SEGURIMAX) | PÇ | 178 | 22/12/2021
LUMINÁRIA DE EMERGÊNCIA MAX 32 L GEVI GAMMA | PÇ | 105 | 01/05/2019
LUMINÁRIA DE SOBREPOR ALTO RENDIMENTO COM 02 LÂMPADAS FLUORESCENTES 2 PINOS 26WATTS E REATOR ELETROMAGNÉTICO ALTO FATOR DE POTÊNCIA 220V/60HZ | UN | 296.49 | 01/07/2023
LUMINÁRIA DE SOBREPOR COM REFLETOR EM ALUMÍNIO ALTO RENDIMENTO SEM ALETAS, ABERTA COM 02 LÂMPADAS FLUORESCENTES SUPER 84 32WATTS E REATOR ELETRÔNICO ALTO FATOR DE POTÊNCIA 220V/60HZ | UN | 323.8 | 01/07/2023
LUMINÁRIA DE SOBREPOR COM REFLETOR EM ALUMÍNIO DE ALTO RENDIMENTO SEM ALETAS, ABERTA COM 02 LÂMPADAS FLUORESCENTES SUPER 84 32WATTS E REATOR ELETRÔNICO ALTO FATOR DE POTÊNCIA 220V/60HZ COM ELEMENTO DE SUPORTE | UN | 323.8 | 01/07/2023
LUMINÁRIA DE SOBREPOR DECORATIVA FECHADA EM ALUMÍNIO PINTADO NA COR BRANCA COM 01 LÂMPADA FLUORESCENTE COMPACTA INTEGRADA 15WATTS | UN | 344.68 | 01/07/2023
LUMINÁRIA ELEVADA OMNIDIRECIONAL, COM FONTE DE ALIMENTAÇÃO INTEGRADA E LED, CONSUMO ENERGÉTICO DE 12 VA POR UNIDADE, 56.000 À 100.000 HORAS DE FUNCIONAMENTO, 1 LED NA COR AZUL, JUNTA FRANGÍVEL COM ROSCA 2" , PARA CONEXÃO LUVA DE FERRO GALVANIZADO À FOGO DE 2”, CORPO DE ALUMÍNIO COM COLUNA DE ACO-PLAMENTO DE 14", PINTURA AMARELA EM EPÓXI, PLUGUE L-823, ESTILO 6 INCLUSO, EM CONFORMIDADE COM A IEC 61827, FAA AC 150/5345-46, L861T E ICAO (REFERÊNCIA: YOUYANG, ADB OU EQUIVALENTE TÉCNICO YOUYANG - ELB (L) - TAXIWAY EDGE LIGHT (CURRENT DRIVEN) ADB - ETES-1710 - TAXIWAY EDGE LIGHT (CURRENT DRIVEN) | PÇ | 1015.5 | 01/01/2020
LUMINÁRIA HERMÉTICA 18W | PÇ | 96 | 22/12/2021
LUMINÁRIA HERMÉTICA BLINDADA IP65 P/2 LÂMPADA T5 28W | UN | 408.6 | 01/06/2023
LUMINÁRIA HERMÉTICA DE EMBUTIR COM REFLETOR EM ALUMÍNIO ALTO RENDIMENTO FECHADA IP-54 COM 02 LÂMPADAS FLUORESCENTES 32W E REATOR ELETRÔNICO ALTO FATOR DE POTÊNCIA 220V/60HZ | UN | 274.43 | 01/07/2023
LUMINÁRIA LED 20W | UN | 54 | 01/02/2023
LUMINÁRIA LED 30W | UN | 210 | 01/02/2023
LUMINÁRIA PENDENTE COM REFLETOR EM ALUMÍNIO ALTO RENDIMENTO FECHADA COM TAMPA DE VIDRO IP-65 COM 01 LÂMPADA VAPOR METÁLICO 250WATTS ALOJAMENTO PARA REATOR ELETROMAGNÉTICO ALTO FATOR DE POTÊNCIA 220V/60HZ COM ELEMENTO DE SUPORTE | UN | 514.3 | 01/07/2023
LUMINÁRIA POSTE LED 30W | UN | 294 | 01/02/2023
LUMINÁRIA SEGURIMAX BALIZAMENTO FASE ÚNICA SAÍDA 220 V | PÇ | 63.69 | 26/11/2021
LUMINÁRIAS | PÇ | 67.8 | 01/07/2023
LUMINÁRIAS DE INCÊNDIO E PÂNICO | UND | 68.98 | 01/07/2023
LUMINÁRIAS E PROJETORES | VB | 115948.4774 | 01/11/2023
LUPA ARTICULADA 10X BIVOLT COM FIXADOR PARA BAN CADA 126 LEDS - BCMED | PÇ | 745.25 | 04/08/2022
LUVA 1 1/2" SW | UN | 66.84 | 01/07/2023
LUVA 1/2" PVC | PÇ | 0.82 | 07/01/2022
LUVA 25MM AGUA POTÁVEL PVC SOLDAVEL | PÇ | 1.533 | 26/10/2021
LUVA 25MM PVC | PÇ | 0.86 | 07/01/2022
LUVA 3/4" SW | UN | 28.34 | 01/07/2023
LUVA 40MM PARA ESGOTO | PÇ | 1.29 | 07/01/2022
LUVA A COMPRESSAO 16MM | PÇ | 1.38 | 01/04/2021
LUVA AZUL 1/2" X 25MM SOLDÁVEL COM ROSCA DE LATÃO | PÇ | 6.37 | 07/01/2022
LUVA COMPRESSÃO PEAD 40MM - PVC | PÇ | 33.45 | 20/04/2021
LUVA DE 1" SW | UN | 33.49 | 01/07/2023
LUVA DE ACABAMENTO PARA ELETROCALHA 100X100MM GALVANIZADO A FOGO. | UN | 54.88 | 01/07/2023
LUVA DE COMPRESSÃO 240 MM2 | PÇ | 30 | 26/01/2022
LUVA DE EMENDA DE COMPRESSÃO 16MM | PÇ | 2.25 | 17/01/2022
LUVA DE REDUÇÃO 50X40 PARA ESGOTO | PÇ | 2.4 | 26/08/2021
LUVA DE REDUÇÃO DE 50 PARA 40 ESGOTO | PÇ | 2.68 | 29/03/2021
LUVA DE REDUÇÃO DIÂMETRO 1 POL. X 3/4 POL. | UN | 44.43 | 01/07/2023
LUVA DE TECIDO 12 PARES | MÊS | 50 | 15/09/2024
LUVA DE VAQUETA 10 PARES | MÊS | 150 | 15/09/2024
LUVA GALV BSP 150# TUPY 1.1/4 | PC | 11.17 | 11/03/2021
LUVA GALV BSP 150# TUPY 1 X 1/2 | PC | 7.83 | 11/03/2021
LUVA GALVANIZADA 1" ROSCA | PÇ | 7.89 | 01/05/2019
LUVA GALVANIZADA 1" TUPY - ROSCA BSP - 150 LIBRAS | PÇ | 6.5 | 01/10/2018
LUVA GALVANIZADA BSP 150# TUPY 4X2.1/2 | PÇ | 75.85 | 01/05/2019
LUVA GALVANIZADA ROSCA 1" (25MM) | PÇ | 4.95 | 01/05/2019
LUVA GALVANIZADA ROSCA BSP 1" TUPY | PÇ | 7.89 | 01/05/2019
LUVA GALVANIZADO Á FOGO 3/4 POL. | UN | 10.77 | 01/07/2023
LUVA GALVANIZADO Á FOGO 4 POL. | UN | 110.05 | 01/07/2023
LUVA GALVANIZADO ROSCA BSP 1" | PÇ | 8.83 | 17/11/2020
LUVA JOELHO 45° PARA ESGOTO 100MM BRANCO | PÇ | 5.47 | 26/08/2021
LUVA LR ¾” SOLDÁVEL SAÍDA ½” ROSCA AZUL | PÇ | 8.71 | 26/10/2021
LUVA LR LATÃO 25X1/2 | PÇ | 6.08 | 26/08/2021
LUVA NBR-5598 DN 100MM (4 POL) EM GALVANIZADO A FOGO. | UN | 121.13 | 01/07/2023
LUVA NBR-5598 DN 20MM (DIÂMETRO3/4 POL.) EM FERRO GALVANIZADO A FOGO | UN | 13.87 | 01/07/2023
LUVA NBR-5598 DN 25MM (DIÂMETRO 1 POL.) EM GALVANIZADO A FOGO. | UN | 13.49 | 01/07/2023
LUVA NBR-5598 DN 25MM (DIÂMETRO 1 POL.), GALVANIZADO A FOGO. | UN | 13.49 | 01/07/2023
LUVA PVC RÍGIDO 4 POL. | UN | 43.19 | 01/07/2023
LUVA PVC RÍGIDO VERMELHO 1 POL. | UN | 13.63 | 01/07/2023
LUVA PVC SOLDÁVEL COLA DE 25MM | PÇ | 0.81 | 26/08/2021
LUVA PVC VERMELHO 3/4 POL. | UN | 11.11 | 01/07/2023
LUVA RETANGULAR 95 MM X 45 MM, EM BARRAS DE 6 METROS | M | 115.5 | 07/06/2022
LUVA SOLDÁVEL 25 MM | PÇ | 1.05 | 01/08/2022
LUVA SOLDÁVEL 3/4" PVC | PÇ | 1.45 | 12/04/2022
LUVA TUPY GALVANIZADA 1 " ( 25 )- ROSCA BSP - 150 LBS | PÇ | 6.92 | 01/05/2019
LUVA,PVC MARROM SOLDAVEL Ø50-Ø50 | PÇ | 80.6346 | 01/06/2024
LUVAS LR DE 25 X 3/4" | PÇ | 1.9 | 29/03/2021
LUVAS LR DE 25X3/4 | PÇ | 1.75 | 20/05/2021
LUZ ELEVADA DE ALS, A LED | UN | 12903.43 | 01/07/2023
LUZ ELEVADA DE BARRA LATERAL DE CABECEIRA DE PISTA, A LED | UN | 20221.68 | 01/07/2023
LUZ ELEVADA DE BORDA DE PISTA (PPD), A LED | UN | 18948.9 | 01/07/2023
LUZ ELEVADA DE BORDA DE PISTA DE TAXI, A LED | UN | 3388.33 | 01/07/2023
LUZ ELEVADA DE CABECEIRA/FIM DE PISTA (BIDIRECIONAL), A LED | UN | 19946.21 | 01/07/2023
LUZ ELEVADA DE FLASH | UN | 12903.07 | 01/07/2023
LUZ EMBUTIDA DE BORDA DE PISTA (PPD), A LED | UN | 23333.01 | 01/07/2023
LUZ EMBUTIDA DE CABECEIRA DE PISTA, A LED | UN | 23333.01 | 01/07/2023
LUZ EMBUTIDA DE CABECEIRA/FIM DE PISTA (BIDIRECIONAL), A LED | UN | 23333.01 | 01/07/2023
M714 17 MICTORIO C/ SIFAO INTEGRADO - BRANCO | PÇ | 767.16 | 01/02/2022
M714 17 MICTORIO C/ SIFAO INTEGRADO BRANC | PÇ | 618.31 | 18/05/2021
MACANETA C/CHAVE PRETO LISO BRIL RAL 9005 EIXO 75MM | PÇ | 150.151 | 01/05/2019
MAÇANETA ARCUS COM ROSETA ACABAMENTO EM AÇO INOX ESCOVADO (HAFELE) - CADA CONJUNTO COMPOSTO POR DUAS UNIDADES DE PUXADOR | CJ | 59 | 01/05/2019
MACANETA C/ CHAVE PRETO LISO BRIL RAL 9005 50MM | PC | 149.3185 | 07/01/2022
MACANETA C/ CHAVE PRETO LISO BRIL RAL 9005 50MM SEG 0 | PC | 154.8341 | 08/06/2022
MAÇANETA C/ CHAVE PRETO LISO BRIL RAL 9005 50MM SEG 0 SEGREDO UNIFICADO NUMERO 76 | PÇ | 145.69 | 01/12/2020
MAÇANETA COM CHAVE COM SEGREDO | PC | 140.59 | 03/09/2021
MAÇANETA EM ZAMAK ESPELHO ESTREITO RETANGULAR MÁQUINA DE 22MM 05 ANOS DE GARANTIA PADO MODELO 661 EXT - ACABAMENTO BRANCO | CJ | 79.6 | 01/05/2019
MACANETA S/ CHAVE PRETO LISO BRIL RAL 9005 50MM | PÇ | 151.7078 | 18/05/2022
MAÇARICO TURBO TORCH 2200 GRAUS | PÇ | 455.04 | 31/08/2021
MACHADINHO DE SOLDA 180W 220V | PÇ | 226.42 | 18/11/2021
MADEIRITE PLATIFICADO 18MM | PÇ | 270 | 24/05/2021
MALHA ANTIFISSURAÇÃO Q92 P/ AS LAJES STELL DECK | M³ | 532.25 | 01/07/2023
MANDRIL | PÇ | 24 | 18/11/2021
MANDRIL SDS-PLUS MAKITA C/ HASTE ADAPTADOR E CHAVE B-12887 | PÇ | 53.85 | 15/03/2022
MANGUEIRA CORRUGADA FLEXÍVEL 3/4 POL. | UN | 14.16 | 01/07/2023
MANGUEIRA DE INCÊNDIO 1 1/2" DE 15 METROS | PÇ | 290.64 | 30/04/2021
MANGUEIRA DE INCÊNDIO 15M 1 1/2" | PÇ | 333.8666 | 05/01/2022
MANGUEIRA DE INCÊNDIO 15M 1 1/2" TIPO 2 | PÇ | 275 | 07/12/2021
MANGUEIRA DE INCÊNDIO T-2 DN 1.1/2 LANCE DE 15 METROS (KIDDE) | PÇ | 203 | 01/05/2019
MANGUEIRA DE NYLON, REVERTIDA INTERNAMENTE DE BORRACHA, TIPO 2 OU 3, 11/2X15MT DOTADA DE UNIÕES ENGATE RÁPIDO, APROVADA ABNT | PÇ | 1050.1952 | 01/06/2024
MANGUEIRA FLEXÍVEL COM SUPORTE DE FORRO PARA SPK 1 X 1/2" DE 1,5 METROS | PÇ | 70.0645 | 05/01/2022
MANGUEIRA FLEXIVEL PARA SPK 60" BRAIDED 1" X1/2" NPT COM SUPORTE | PÇ | 55.7 | 01/10/2018
MANGUEIRA FLEXIVEL PARA SPK, 1,5M UNBRAIDED 1 X 1/2" NPT | PÇ | 59 | 01/05/2019
MANGUEIRA HIDRAULICA PLATAFORMA GENIE GS 3246 (ELÉTRICA) | PÇ | 458.2 | 29/09/2022
MANGUEIRA INCENDIO IND. 1.1/2 X 15 M | PÇ | 330 | 06/09/2022
MANGUEIRA LED CHATA 220V BQ 10M | PÇ | 160 | 11/08/2021
MANGUEIRA SEALTUBO 1 POL COM CONEXÕES | M | 36.36 | 01/07/2023
MANGUEIRA SEALTUBO 1/2POL COM CONEXÕES | M | 22.32 | 01/07/2023
MANGUEIRA SEMI-RIGIDA DIAMETRO 40MM E LANCE DE 15M. | UN | 1726.43 | 01/07/2023
MANGUEIRAS 15 METROS 1¹/2 30 UNIDADES | MÊS | 850 | 15/09/2024
MANGUEIRAS DIÂMETRO 38MM, FLEXÍVEIS DE FIBRA RESISTENTE A UMIDADE COM REVESTIMENTO INTERNO DE BORRACHA, DOTADAS DE JUNTAS DE UNIÃO TIPO STORZ COM COMPRIMENTO DE 15 M, DEVENDO RESISTIR O TESTE A PRESSÃO MÍNIMA DE 12,5KG/CM2 | UN | 494.87 | 01/07/2023
MANGUEIRAS INCÊNDIO 15M 1 1/2" | PÇ | 333.212 | 11/03/2022
MANOMETRO | UN | 2.58 | 01/07/2023
MANOMETRO 0 A 300 LBS | UN | 1043.59 | 01/07/2023
MANOMETRO DIÂMETRO 60 MM COM ROSCA BSPT DIÂMETRO1/4 POL. | UN | 144.82 | 01/07/2023
MANTA ASFÁLTICA 4MM | M² | 51.53 | 01/07/2023
MANTA DE BORRACHA ESLASTOMÉRICA - Ø 2" | M | 167.14 | 01/04/2021
MANTA DE BORRACHA ESLASTOMÉRICA - Ø 2½" | M | 210.34 | 01/04/2021
MANTA DE BORRACHA ESLASTOMÉRICA - Ø 3" | M | 239.07 | 01/04/2021
MANTA DE BORRACHA ESLASTOMÉRICA - Ø 6" | M | 316.13 | 01/04/2021
MANTA DE BORRACHA ESLASTOMÉRICA - Ø 8" | M² | 501.3 | 01/04/2021
MANTA DE ISOLAMENTO TERMICO FLEXIVEL DE ESPUMA ELASTOMERICA 25MM - ARMAFLEX AFBR COM AUTO ADESIVO | M² | 139 | 11/01/2022
MANTA ELASTOMERICA 10MM | M² | 68.9 | 19/11/2021
MANTA ELESTROMERICA 25MM 1X1 | M² | 124 | 23/04/2021
MANTA LIQUIDA IMPERMEABILIZANTE SIKAFILL RÁPIDO - BALDE DE 15KG - CINZA | BD | 237.88 | 20/09/2021
MANUNTENCISTA ADICIONAL - 4 DIAS POR MÊS (12 MESES) | MÊS | 24449.6 | 15/09/2024
MANUTENÇÃO | DIA | 380 | 14/01/2022
MANUTENÇÃO COM FORNECIMENTO DE PEÇAS PARA PLATAFORMA GENIE Z45-25 ELÉTRICA (VALVULA SOLENOIDE 0159501 E KIT DE VEDACAO DO ROTACIONADOR DA MESA DE GIRO 0240501) | VB | 8380 | 01/09/2021
MANUTENÇÃO DA CORTADORA DE PISO GASOLINA - PAT547 | SV | 1838 | 07/03/2022
MANUTENÇÃO DA PLATAFORMA WTE12005 TESOURA 12M (TAMPA LATERAL E EXTINTOR) | VB | 701.02 | 25/07/2022
MANUTENÇÃO DA PLATAFORMA WTE12101 TESOURA 12M (PINOS DO CESTO E EXTINTOR) | VB | 305.79 | 25/07/2022
MANUTENÇÃO DA PLATAFORMA WTE12103 TESOURA 12M (PINTURA, PINOS DO CESTO E EXTINTOR) | VB | 2388.72 | 25/07/2022
MANUTENÇÃO DA PLATAFORMA WTE8O063 TESOURA 8M (PINTURA E RODAS) | VB | 4569.26 | 25/07/2022
MANUTENÇÃO DA PLATAFORMA WTE8O08 TESOURA 8M (PINTURA) | VB | 2741.25 | 25/07/2022
MANUTENÇÃO DA PLATAFORMA WTE8O100 TESOURA 8M (PINTURA, GUARDA CORPO E ESCADA) | VB | 3816.22 | 25/07/2022
MANUTENÇÃO DA PLATAFORMA WTE8O84 TESOURA 8M (EXTINTOR) | VB | 109.12 | 25/07/2022
MANUTENÇÃO DA PLATAFORMA WTE8O88 TESOURA 8M (PINOS DO CESTO E EXTINTOR) | VB | 348.62 | 25/07/2022
MANUTENÇÃO E REVISÃO DOS TELHADOS E CALHAS | VB | 5000 | 01/02/2023
MANUTENÇÃO GERAL EM PLATAFORMA GENIE Z45-25 DIESEL Nº SÉRIE: Z452507A-35180 | VB | 24250 | 16/03/2021
MANUTENÇÃO GERAL EM PLATAFORMA GS-3246 TESOURINHA ELÉTRICA | VB | 18930 | 06/05/2021
MANUTENÇÃO NA PLATAFORMA TESOURA ELÉTRICA 8 M TAG WTE8C07, GUARDA CORPO DO CESTO AVARIADO, PISCO FLEX DANIFICADO E MIOLO DA CHAVE LIGA/DESLIGA AVARIADO | SV | 938.2 | 23/06/2022
MANUTENÇÃO NA PLATAFORMA WTE12018 COMPAC 12 HAULOTTE, PINTURA GERAL, CONTROL BOX E HORIMETRO | VB | 4900 | 20/05/2022
MÃO DE OBRA | VB | 828 | 30/06/2021
MÃO DE OBRA ESPECIALIZADA PARA APLICAÇÃO DE AUTO NIVELANTE CIMENTÍCIO NAS OBRAS DO PORTÃO C15 | M² | 25.8 | 01/10/2018
MÃO DE OBRA PARA RETIRADA/ADEQUAÇÃO DE PORTÃO EXISTENTE COM APLICAÇÃO DE COLUNAS METÁLICAS PARA REFORÇO E SUSTENAÇÃO DO PORTÃO. | VB | 2400 | 01/10/2018
MÃO DE OBRA PARA SERVIÇOS DE VERIFICAÇÃO/CORREÇÃO FUNCIONAMENTO SISTEMA DE HIDRANTES DA CUT-2 | VB | 2000 | 01/05/2019
MAQUINA DE SOLDA COMPLETA 400A | UN | 300 | 01/10/2018
MAQUINA INVERSORA DE SOLDA HANDYARC 1421 - 220 V ESAB | PÇ | 1060 | 02/02/2021
MAQUINA RANHURADORA (GROOVING MACHINE) DE 1" A 8" | DIA | 40 | 12/08/2022
MAQUINA RANHURADORA (GROOVING MACHINE) DE 1" A 8" | DIÁRIA | 40 | 21/07/2022
MAQUINA RANHURADORA (GROOVING MACHINE) DE 1" A 8" (1 PÇ PELO PERIODO DE 3 MESES) | MÊS | 1200 | 28/01/2021
MAQUINA RANHURADORA (GROOVING MACHINE) DE 1" A 8" (1 PÇ PELO PERIODO DE 5 MESES) | MÊS | 1200 | 09/02/2022
MAQUINA RANHURADORA (GROOVING MACHINE) DE 1" A 8" (1 PÇ PELO PERIODO DE 6 MESES) | MÊS | 1200 | 27/05/2021
MÁQUINA ST2 40MM CILINDRO EM LATÃO DE 60MM SEM MAÇANETAS SEM ROSETAS 10 ANOS DE GARANTIA LA FONTE - ACABAMENTO CROMADO | PÇ | 118.3 | 01/05/2019
MARCADOR PARA RETROPROJETOR PILOTO 2.0 AZUL | PÇ | 8.4 | 25/05/2021
MARCADOR PARA RETROPROJETOR PILOTO 2.0 PRETO | PÇ | 8.4 | 25/05/2021
MARCADOR PARA RETROPROJETOR PILOTO 2.0 VERMELHO | PÇ | 8.4 | 25/05/2021
MARCADORES RETROPROJETOR PILOT 2.0MM PRETO | PÇ | 3.95 | 31/08/2021
MARCADORES RETROPROJETOR PILOT 2.0MM VERMELHO | PÇ | 3.95 | 31/08/2021
MARMITEIRO DE INOX, BANHO MARIA PARA ATÉ 75 MARMITAS - 220 V | PÇ | 2118 | 18/02/2022
MARMITEIRO ELETRICO CAPACIDADE PARA 75 MARM. INOX 220V | PC | 2830 | 09/11/2020
MÁRMORE QUARTIZIA IMPORTADO RED SAPHIRE (VERMELHO) | M² | 610 | 11/02/2022
MÁRMORE QUARTIZIA IMPORTADO SIROCCO (CINZA) | M² | 610 | 11/02/2022
MARQUISE FRONTAL ARQUEADA ( EIXO F' AO F ) | KG | 14.31 | 01/07/2023
MARQUISE LATERAL ( EIXO 0 AO 1 / L' AO J' ) | KG | 24.46 | 01/07/2023
MARRETA DE 1 KG | PÇ | 26.22 | 25/05/2021
MARRETA DE BORRACHA | PÇ | 14.42 | 25/05/2021
MARTELE/FURADEIRA SDS PLUS GBH 2-24 | PÇ | 825 | 29/03/2021
MARTELETE FURADEIRA IMPACTO 800W - 220 V DEWALT + KIT SDS PLUS | PÇ | 1043 | 25/05/2021
MARTELETE PERF SDS-PLUS 820W GBH 2-24 D - 220V - BOSCH | PÇ | 780.99 | 25/06/2021
MARTELETE PERFURADOR SDS PLUS 2KG | PÇ | 900 | 06/10/2022
MARTELETE ROMPEDOR ELÉTRICO 8 KG | UN | 400 | 01/10/2018
MARTELETE SDS PLUS 820W GBH 2-24 D COM KIT DE BROCAS 220V BOSCH | MÊS | 150 | 04/08/2022
MARTELETE SDS PLUS 820W GBH 2-24 D COM KIT DE BROCAS 220V BOSCH ( 2 PÇS PELO PERIODO DE 3 MESES) | MÊS | 150 | 25/11/2021
MARTELETE SDS PLUS 820W GBH 2-24 D COM KIT DE BROCAS 220V BOSCH ( 2 PÇS PELO PERIODO DE 6 MESES) | MÊS | 150 | 23/02/2021
MARTELO | PÇ | 27 | 13/05/2021
MARTELO PARA CARPINTEIRO BELLOTA | PÇ | 94.25 | 22/09/2021
MASCARA DE PINTURA COM FILTRO | PÇ | 2.95 | 13/08/2021
MASCARA RESPIRADOR FACIAL ALTEC C/ FILTRO | PÇ | 47 | 13/10/2021
MASCARA RESPIRATORIA PFF2 | PÇ | 2 | 24/02/2021
MASCARA SOLDA AUTOMATICA | PÇ | 109 | 29/01/2021
MASSA 25KG ACRILICA SUVINIL | LATA | 137.5 | 08/04/2022
MASSA ADESIVA PLASTICA BRANCA - EMBALAGEM DE 700 GRAMAS | LATA | 12.9 | 01/05/2019
MASSA AUTO NIVELANTE 20 KG | SC | 78.1 | 04/05/2021
MASSA AUTO NIVELANTE PROTEC 20 QUILOS | SC | 106 | 25/05/2022
MASSA CORRIDA BARRICA 25 KG | UN | 29 | 01/05/2019
MASSA CORRIDA PVA - PAREDES DIVISÓRIA DO GALPÃO - FACHADA DIREITA -PAREDES DIVISÓRIA DO GALPÃO - FACHADA DIREITA | M2 | 32.7494 | 01/11/2023
MASSA CORRIDA 18 LITROS | L | 31 | 02/02/2021
MASSA CORRIDA 18 LITROS - SUVINIL | L | 67 | 10/03/2021
MASSA CORRIDA 18 LITROS SUVINIL | LATA | 69.9 | 23/02/2022
MASSA CORRIDA 18 LITROS SUVINIL/CORAL/SHERWIN WILLIANS/RENNER OU SIMILAR | LATA | 66.5 | 22/02/2021
MASSA CORRIDA 25 KG SUVINIL | LATA | 60 | 09/03/2021
MASSA CORRIDA ACRÍLICA - ABRIGO DE GÁS 02 | M2 | 32.7494 | 01/11/2023
MASSA CORRIDA ACRÍLICA | M² | 36.78 | 01/10/2023
MASSA CORRIDA ACRÍLICA - MASSA CORRIDA ACRÍLICA | M2 | 32.7494 | 01/11/2023
MASSA CORRIDA ACRÍLICA - ABRIGO DE GÁS 01 | M2 | 32.7494 | 01/11/2023
MASSA CORRIDA ACRÍLICA - ÁREA A.1 - AMPLIAÇÃO DO GALPÃO - EDIFICAÇÃO ABV-01 | M3 | 32.7494 | 01/11/2023
MASSA CORRIDA ACRÍLICA - PORTARIA 01 - PORTARIA 01 | M2 | 32.7494 | 01/11/2023
MASSA CORRIDA ACRÍLICA -PAREDES DIVISÓRIA DO GALPÃO - FACHADA DIREITA | M2 | 32.7494 | 01/11/2023
MASSA CORRIDA ACRÍLICO - PORTARIA 02 | M2 | 32.7494 | 01/11/2023
MASSA CORRIDA GESSO ACARTONADO | M2 | 14.74 | 01/07/2023
MASSA CORRIDA PVA BRANCA LATA 18 LITROS | LATA | 58.9 | 01/05/2019
MASSA CORRIDA PVA COMUM SUVINIL | LATA | 74.5 | 03/06/2022
MASSA CORRIDA PVA SUVUNIL | LATA | 75.9 | 10/05/2022
MASSA CORRIDA PVA, LATA COM 18 LITROS CADA | LATA | 67 | 10/11/2020
MASSA CORRIDA SUVINIL | LATA | 63.9 | 28/06/2021
MASSA CORRIDA SUVINIL - 18 LITROS | LATA | 75.9 | 19/04/2022
MASSA CORRIDA SUVINIL | LATA | 59 | 02/08/2021
MASSA CORRIDA 25 KG | LATA | 61.5 | 18/11/2021
MASSA DE JUNTAS PARA PLACAS DE GESSO ACARTONADO. (BALDES COM 30 KG CADA) | BALDE | 49 | 11/11/2020
MASSA DE JUNTAS PARA PLACAS DE GESSO ACARTONADO. (BALDES COM 30 KG CADA) CÓDIGO 4023 | BALDE | 52.191 | 01/05/2019
MASSA FINA P/ REBOCO REBOQUIT QUARTZOLIT 20 KG | SC | 21.25 | 01/05/2019
MASSA PARA JUNTA DE DRYWALL | BALDE | 59.8 | 01/05/2019
MASSA PARA JUNTA DRYWALL - 28KG | BALDE | 69 | 01/05/2019
MASSA PLASTICA BRANCA 400G | LATA | 7.6 | 01/05/2019
MASSA PLASTICA BRANCA 400GR | PÇ | 10.9 | 01/05/2019
MASSA PLASTICA CINZA 400G | LATA | 7.6 | 01/05/2019
MASSA PRONTA P/ ASSENTAMENTO VOTORAN 50 KG | SC | 18.6 | 01/05/2019
MASSA PRONTA PARA DRYWALL | BL | 56.56 | 14/07/2021
MASSA PRONTA PARA DRYWALL - BALDE 28 KG | BL | 54.86 | 27/08/2021
MASSA PRONTA PARA DRYWALL BALDE DE 28 KG | BL | 50.15 | 04/01/2022
MASSA TAPA TUDO 5000 - PODE DE 90 GR | PÇ | 78.5 | 13/07/2021
MASSA ÚNICA | M² | 156.3562 | 01/06/2024
MASSA ÚNICA - ÁREA A.1 - AMPLIAÇÃO DO GALPÃO - EDIFICAÇÃO ABV-01 | M2 | 77.9184 | 01/11/2023
MASSA ÚNICA - ÁREA A.1 - AMPLIAÇÃO DO GALPÃO - EDIFICAÇÃO ABV-02 | M2 | 77.9184 | 01/11/2023
MASSA ÚNICA (CHAPISCO E REBOCO) - ABRIGO DE GÁS 01 | M2 | 77.9184 | 01/11/2023
MASSA ÚNICA (CHAPISCO E REBOCO) - ABRIGO DE GÁS 02 | M2 | 77.9184 | 01/11/2023
MASSA ÚNICA (CHAPISCO E REBOCO) | M² | 78 | 01/10/2023
MASSA ÚNICA (CHAPISCO E REBOCO) - PAREDES DIVISÓRIA DO GALPÃO - FACHADA DIREITA - PAREDES DIVISÓRIA DO GALPÃO - FACHADA DIREITA | M2 | 77.9184 | 01/11/2023
MASSA ÚNICA (CHAPISCO E REBOCO) - PORTARIA 02 | M2 | 77.9184 | 01/11/2023
MASSA ÚNICA CHAPISCO E REBOCO) - PORTARIA 01 | M2 | 77.9184 | 01/11/2023
MASSA VED ANTI-FOGO FS-ONE MAX | PÇ | 120.39 | 01/10/2018
MASSA VED ANTI-FOGO FS-ONE MAX - HILTI | PÇ | 244.6775 | 10/02/2022
MASTROS EM AÇO SPDA TEL 472 - 4 METROS | PÇ | 359.1129 | 29/03/2022
MATERIAIS | UN | 46382.04 | 01/07/2023
MATERIAIS DE CONSUMO E MIUDEZAS | VB | 1915.69 | 01/04/2024
MATERIAL LEVE PARA ENCHIMENTO (ESPUMA RÍGIDA DE POLIESTIRENO) | UND | 24.88 | 01/07/2023
MATRIZ DE COMUTAÇÃO DE ÁUDIO, DIGITAL COM INTERFACE SERIAL | CJ | 32585.23 | 01/07/2023
MAXI RUBBER - BATIDA DE PEDRA BRANCO - LATA 18L | LATA | 351.9 | 29/06/2022
MEDIDOR DE PRESSÃO ESTÁTICA E DINÂMICA 2.1/2 X 1.1/2 COM VÁLVULAS 3 VIAS ADAPTADORES E TAMPÃO | PÇ | 1000 | 01/05/2019
MEDIDOR DE VAZÃO (FLOW METER) Ø3", FLANGES CONFORME ANSI B16.1 RANGE 75-300GPM, MOD. 3"-150-F - GLOBAL VISION. APROVADO UL/FM | PÇ | 9315 | 01/05/2019
MEDIDOR DE VAZÃO (FLOW METER) Ø6”, FLANGES CONFORME ANSI B16.1 RANGE 375-1500GPM, MOD. 6"-750-F - GLOBAL VISION. APROVADO UL/FM | PÇ | 11702.4 | 01/05/2019
MEDIDOR DE VAZÃO DE ÁGUA | UN | 368.34 | 01/07/2023
MEDIDOR DE VAZÃO ELETROMAGNÉTICO DE 1'' | UN | 5225.55 | 01/07/2023
MEDIDOR DE VAZÃO ELETROMAGNÉTICO DE 1.1/2'' | UN | 11023.2 | 01/07/2023
MEDIDOR DE VAZÃO ELETROMAGNÉTICO DE 1.1/4'' | UN | 5586.3 | 01/07/2023
MEDIDOR DE VAZÃO ELETROMAGNÉTICO DE 2'' | UN | 5947.04 | 01/07/2023
MEDIDOR DE VAZÃO ELETROMAGNÉTICO DE 2.1/2'' | UN | 6694.29 | 01/07/2023
MEDIDOR DE VAZÃO ELETROMAGNÉTICO DE 3'' | UN | 11840.03 | 01/07/2023
MEDIDOR DE VAZÃO ELETROMAGNÉTICO DE 4'' | UN | 8163.04 | 01/07/2023
MEDIDOR TIPO LAO | UN | 425.68 | 01/07/2023
MEGA MILEWIDE SRS 427 250W H=10M PHILIPS - LPD MASTER CITYWHITE CDO- ETE-40/250W PHILIPS (INCORPORADO À LUMINÁRIA) - RT ELETROMAGNÉTICO 250W/220V PHILIPS (INCORPORADO À LUMINÁRIA)_MINI MILEWIDE SRS 419 60W H=4M PHILIPS / POSTE COM TRONCO CÔNICO DE 10M (VER DETALHE 01) - LPD MASTER COSMOWHITE CPO-TW PGZ12/60WPHILIPS (INCORPORADO À LUMINÁRIA) - RT ELETRÔNICO 60W/220V PHILIPS (INCORPORADO À LUMINÁRIA) | CJ | 4972.84 | 01/07/2023
MEGA MILEWIDE SRS 427 PHILIPS / POSTE COM TRONCO CÔNICO DE 10M - LPD MASTER CITYWHITE CDO-ET E-40/250W PHILIPS (INCORPORADO À LUMINÁRIA) - RT ELETROMAGNÉTICO 250W/220V PHILIPS (INCORPORADO À LUMINÁRIA) | CJ | 3942.13 | 01/07/2023
MEGOMETRO | UN | 600 | 01/10/2018
MEIA LUVA 1/4" | UN | 115.94 | 01/07/2023
MEIA LUVA AC 1/2 2000LBS | M | 165.81 | 01/07/2023
MEIO FIO DE CONCRETO - MFC 01 | M | 125 | 01/04/2024
MEIO FIO DE CONCRETO - MFC 05 | M | 160 | 01/04/2024
MEIO-FIO SARJETA DE CONCRETO PRÉ-MOLDADO COM DIMENSÕES DE ALTURA: 30CM, LARGURA: 28CM E COMPRIMENTO: 75CM | M | 53.5 | 01/07/2023
MEIO-FIO TIPO PEDRA - GUIA - PRÉ-MOLDADO - DIMENSÕES 100X15X13X30 CM | M | 53.17 | 01/07/2023
METAIS | UN | 734.49 | 01/07/2023
METAIS - CONJUNTO DE TORNEIRA E REGISTRO MONICOMANDO | UN | 686 | 01/12/2024
METALON 100MM X100MM X 2MM X 6METROS | BR/6 MT | 220 | 01/05/2019
METALON 100X100X2.0MM | BR/6 MT | 218.4 | 01/05/2019
METALON 25X50X2,00MM AÇO C. 6MTS | BR | 220 | 07/01/2022
METALON 80MM X80MM X 1,50 X 6METROS | BR/6 MT | 138 | 01/05/2019
METALON 80MM X80MM X 2MM X 6METROS | BR/6 MT | 174 | 01/05/2019
METALON 80X80X1.5MM | BR/6 MT | 133.4 | 01/05/2019
MICROFONE COM FIO MODELO HT 320 A - CODIGO 1093 | PÇ | 384.6 | 01/02/2019
MICROVENTILADORES DE EXAUSTÃO DE SANITÁRIOS, VAZÃO 126M3/H, TAGS EX-N83-11/12, EX-N88-02 À 06 | PÇ | 27079.38 | 01/07/2023
MICROVENTILADORES DE EXAUSTÃO DE SANITÁRIOS, VAZÃO 200M3/H, TAG EX-N99-02 | PÇ | 762.71 | 01/07/2023
MICROVENTILADORES DE EXAUSTÃO DE SANITÁRIOS, VAZÃO 300M3/H, TAG EX-N88-01 | PÇ | 974.01 | 01/07/2023
MICROVENTILADORES DE INSUFLAÇÃO, VAZÃO 100M3/H, TAG VI-N85-02 | PÇ | 1123.46 | 01/07/2023
MICROVENTILADORES DE INSUFLAÇÃO, VAZÃO 150M3/H, TAG VI-N83-10 | PÇ | 582.34 | 01/07/2023
MICROVENTILADORES DE INSUFLAÇÃO, VAZÃO 200M3/H, TAG VI-N83-06/07, VI-N85-01 | PÇ | 765.28 | 01/07/2023
MICROVENTILADORES DE INSUFLAÇÃO, VAZÃO 250M3/H, TAG VI-N83-04/05/08 | PÇ | 974.01 | 01/07/2023
MICROVENTILADORES DE INSUFLAÇÃO, VAZÃO 300M3/H, TAG VI-N83-09 | PÇ | 1033.29 | 01/07/2023
MICTÓRIO - COMPLETO C/VÁLVULA DE DESCARGA, SIFÃO E ACESSÓRIOS DE LIGAÇÃO E FIXAÇÃO | PÇ | 1989.57 | 01/07/2023
MILEWIDE SRS 421 PHILIPS / POSTE COM TRONCO CÔNICO DE 8M - LPD MASTER CITYWHITE CDO-TT E-40/150W PHILIPS (INCORPORADO À LUMINÁRIA) - RT ELETRÔNICO 150W/220V PHILIPS (INCORPORADO À LUMINÁRIA) | CJ | 3942.13 | 01/07/2023
MISCELÂNEAS | SV | 450 | 01/02/2019
MISSELANIAS (PRENSACABO, ISOLANTES, PARAFUSOS, BUCHAS, VERGALHOES, ETC) (+ ACESSÓRIOS DE ANCORAMENTO DE INFRAESTRUTURA METÁLICA) | KT | 6203 | 01/02/2024
MIUDEZAS, SUPORTES, CONEXÕES E FIXAÇÕES | VB | 5000 | 01/04/2024
MOBILIZAÇÃO DE PESSOAL E EQUIPAMENTOS | VB | 124542.43 | 01/06/2022
MOBILIZAÇÃO DE PESSOAL E EQUPAMENTOS | VB | 355203.98 | 01/04/2022
MOBILIZAÇÃO E DESMOBILIZAÇÃO | VB | 4500 | 09/08/2022
MOBILIZAÇÃO E DESMOBILIZAÇÃO DE MÁQUINAS E EQUIPAMENTOS DE CORTE | UND. | 784 | 01/08/2024
MOBILIZAÇÃO E DESMOBILIZAÇÃO GUINDASTE 100 TON. | VB | 4500 | 13/09/2022
MOD INTERRUPTOR SIMPLES 10A 250V PLIAL PLUS | PÇ | 10.97 | 01/04/2021
MODIFICAÇÃO DE POSIÇÃO DE ABERTURA DE PORTA DE PASSAGEM DE FUNCIONÁRIOS | VB | 1200 | 01/05/2024
MODULLUM MIDI E11-4 MÓD. C/GRELHA ANTI ENCADEANTE (H=5.40M) SCHREDER - LPD VMET HCI-T 70W/942 4200K 6800LM NDL PB OSRAM OU LPD MASTER COLOUR CDM-T70W/942 6600LM PHILIPS - RT VMET ELETRÔNICO POWERTRONIC PT-FIT 70W/220-240V S OSRAM OU RT PRIMA VISION HID-PVC 70/SCDM 220V PHILIPS | CJ | 459.56 | 01/07/2023
MÓDULO CEGO PIAL PLUS | PÇ | 5.2 | 09/06/2022
MÓDULO CONVERSOR SWITCH 10/100/1000 MONOMODO POE - 8X - 20KM - 1 FIBRA - SC | PÇ | 1665 | 21/03/2022
MÓDULO DE COMANDO COM SAÍDA RELÉ ENDEREÇÁVEL REF. FCM-1 NOTIFIER | PÇ | 970.6599 | 01/06/2024
MÓDULO DE COMANDO COM SAÍDA RELÉ ENDEREÇÁVEL REF. FRM-1 NOTIFIER | PÇ | 824.4776 | 01/06/2024
MODULO DE COMANDO NOTIFIER FCM-1 | PÇ | 355.1 | 16/02/2022
MÓDULO DE CONTROLE DO SISTEMA FLASH: UNIDADE MASTER | UN | 121463.39 | 01/07/2023
MÓDULO DE ENDEREÇAMENTO 24VCC | UN | 207.3 | 01/07/2023
MÓDULO DE TOMADA 2P+T – 10 A BRANCO PIAL PLUS | PÇ | 17.94 | 16/09/2021
MODULO DE TOMADA 2P+T 10 A 250 V BRANCA PIAL PLUS | PÇ | 15.43 | 20/05/2022
MÓDULO DE TOMADA 2P+T 10 A PIAL PLUS | PÇ | 22.3 | 17/01/2022
MÓDULO ISOLADOR ENDEREÇÁVEL REF. ISO-X NOTIFIER | PÇ | 971.253 | 01/06/2024
MÓDULO MONITOR ENDEREÇÁVEL REF. FMM-1 NOTIFIER | PÇ | 766.1283 | 01/06/2024
MODULO P/1 RJ11/45 (DA PIAL) | PÇ | 2.19 | 14/09/2021
MÓDULO RJ 45 GIGALAN CAT 6 – FURUKAWA | PÇ | 28.11 | 19/02/2021
MODULO RJ45 PIAL LEGRAND, MÓDULO ADAPTADOR RJ45 DE ENCAIXE FURUKAWA. | PÇ | 5.3 | 28/06/2021
MODULO SFP+24X 1000/10000 SFP +PORTS | UN | 37474.24 | 16/04/2024
MODULO TOMADAS PIAL LEGRAND | PÇ | 16.07 | 28/06/2021
MOLA AEREA N4 PRETA IMPORTAÇÃO DIRETA | PÇ | 185.82 | 01/05/2019
MOLA AÉREA N4 PRETA IMPORTAÇÃO DIRETA | PC | 158 | 02/03/2021
MOLA AEREA NUMERO 4 PRATA | PC | 201.4667 | 16/09/2022
MOLA AÉREA TS72 COM SISTEMA HOLD-OPEN | PÇ | 541.76 | 07/03/2022
MOLDURA DE PORTA EM GRANITO | M | 410.5 | 01/07/2023
MONITOR DE 43" MODELO UHD SIGNAGE UH5F-H LG UHD SIGNAGE | PÇ | 5380 | 28/01/2022
MONITOR PROFISSIONAL LG LED 32" VIDEO WALL 32SM5KE | PÇ | 2350 | 26/03/2021
MONITOR PROFISSIONAL LG LED 43" STAND ALONE ULTRAHD 43UM3DG | PÇ | 3984 | 08/07/2021
MONITOR PROFISSIONAL LG LED 43" VIDEO WALL 43SM5KE | PÇ | 3180 | 26/03/2021
MONOCOMANDO PARA CHUVEIROS ACABAMENTO CROMADO LINHA ASPEN CÓD. 2993.C71.034 DA DECA | SC | 869.9 | 26/01/2021
MONTADOR - MÃO DE OBRA (HORA NORMAL) | HH | 55.4346 | 01/11/2023
MONTAGEM DA ESTRUTURA METÁLICA DA AMPLIAÇÃO DO GALPÃO (COBERTURA/ FECHAMENTO LATERAL) - (ADITIVO 1) MONTAGEM / INSTALAÇÃO | KG | 4 | 01/09/2024
MONTAGEM DA ESTRUTURA METÁLICA DA AMPLIAÇÃO DO GALPÃO (COBERTURA/ FECHAMENTO LATERAL) - AMPLIAÇÃO DO GALPÃO DE LOGÍSTICA (ÁREA A.1) | KG | 4 | 01/09/2024
MONTAGEM DE CALHAS /RUFOS/DESCIDAS DE ÁGUAS PLUVIAIS | VB | 66500 | 01/09/2024
MONTAGEM DE CALHAS /RUFOS/DESCIDAS DE ÁGUAS PLUVIAIS DAS PORTARIAS E DOS ABRIGOS DE GÁS | VB | 10024.8 | 01/09/2024
MONTAGEM DE CALHAS/RUFOS/DESCIDAS DE ÁGUAS PLUVIAIS | VB | 3296.3 | 01/09/2024
MONTAGEM DE DUTO EM CHAPA DE AÇO GALVANIZADO - ABNT - #26 A #18. | KG | 248.32 | 01/01/2024
MONTAGEM DE EQUIPAMENTOS - EQUIPAMENTOS DA SALA TR203 (TECA) | VB | 320.62 | 01/04/2024
MONTAGEM DE EQUIPAMENTOS - EQUIPAMENTOS DA SALA TR209 (TECA) | VB | 320.62 | 01/04/2024
MONTAGEM DE EQUIPAMENTOS - EQUIPAMENTOS DA SALA TR301 (TECA) | VB | 320.62 | 01/04/2024
MONTAGEM DE EQUIPAMENTOS - EQUIPAMENTOS DA SALA TR704-1 (T 30) | VB | 320.62 | 01/04/2024
MONTAGEM DE EQUIPAMENTOS - EQUIPAMENTOS DA SALA TR714 (ECHO-24) | VB | 320.62 | 01/04/2024
MONTAGEM DE EQUIPAMENTOS - EQUIPAMENTOS SALA TÉCNICA R205 (CARGA VIVA) | VB | 8326.12 | 01/04/2024
MONTAGEM DE EQUIPAMENTOS - SALA TÉCNICA CUT 3 | VB | 4737.99 | 01/02/2024
MONTAGEM DE EQUIPAMENTOS - SALA TÉCNICA R715 ECO 04 | VB | 1127.25 | 01/02/2024
MONTAGEM DE EQUIPAMENTOS - SALA TÉCNICA R716 | VB | 1127.25 | 01/02/2024
MONTAGEM DE EQUIPAMENTOS - SALA TÉCNICA T101 | VB | 4737.99 | 01/02/2024
MONTAGEM DE EQUIPAMENTOS - SALA TÉCNICA T102 | VB | 4737.99 | 01/02/2024
MONTAGEM DE EQUIPAMENTOS - SALA TÉCNICA T104 | VB | 1127.25 | 01/02/2024
MONTAGEM DE EQUIPAMENTOS - SALA TÉCNICA T108 | VB | 1127.25 | 01/02/2024
MONTAGEM DE EQUIPAMENTOS - SALA TÉCNICA T201 | VB | 1127.25 | 01/02/2024
MONTAGEM DE EQUIPAMENTOS - SISTEMA DE CFTV, CABEAMENTO E CONTROLE ACESSO | VB | 4737.99 | 01/02/2024
MONTAGEM DE ESTRUTURA METÁLICA (COBERTURA/FECHAMENTO LATERAL) PARA A EDIFICAÇÃO DA CENTRAL DE UTILIDADES 3 (CUT-3) | KG | 4 | 01/09/2024
MONTAGEM DE ESTRUTURA METÁLICA DAS 02 PORTARIAS DA ÁREA A.4 (SISTEMA VIÁRIO), CONFORME PROJETO - PORTARIAS E ABRIGOS DE GÁS | KG | 4 | 01/09/2024
MONTAGEM DE ESTRUTURA METÁLICA DOS ARIGOS PARA GÁS, CONFORME PROJETO - PORTARIAS E ABRIGOS DE GÁS | KG | 4 | 01/09/2024
MONTAGEM DE TELHAS METÁLICAS SIMPLES PARA FECHAMENTO LATERAL DA AMPLIAÇÃO DO GALPÃO | M2 | 41 | 01/09/2024
MONTAGEM DE TELHAS METÁLICAS TERMOACÚSTICA, TIPO SANDUÍCHE, PARA COBERTURA DA AMPLIAÇÃO DO GALPÃO | M2 | 41 | 01/09/2024
MONTAGEM DE TELHAS METÁLICAS TRAPEZOIDAIS PARA FECHAMENTO LATERAL DA EDIFICAÇÃO DA CUT 3 | M2 | 41 | 01/09/2024
MONTAGEM DE TELHAS METÁLICAS TRAPEZOIDAIS PARA FECHAMENTO LATERAL DAS PORTARIAS E DOS ABRIGOS DE GÁS | M2 | 41 | 01/09/2024
MONTAGEM DE TELHAS METÁLICAS TRAPEZOIDAIS, PARA COBERTURA DA EDIFICAÇÃO DA CUT 3 T | M2 | 41 | 01/09/2024
MONTAGEM DE TELHAS METÁLICAS TRAPEZOIDAIS, PARA COBERTURA DAS PORTARIAS E DOS ABRIGOS DE GÁS - PORTARIAS E ABRIGOS DE GÁS | M2 | 41 | 01/09/2024
MONTAGEM DOS 2 TANQUES NOVOS (FORNECIMENTO ABV) INCLUI: RECUPERAÇÃO DAS BASES DOS 2 TANQUES, COM GRAUTEAMENTO AO NÍVEL DE ACABAMENTO, AJUSTE DOS CHUMBADORES EXISTENTES, RECEBIMENTO NA BASE DOS TANQUES, APERTO FINAL. | VB | 5800 | 01/05/2024
MONTAGEM E DESMONTAGEM DE DIVISÓRIA NAVAL USADA COM TRÊS CORES DIFERENTES / BRANCA / CINZA / BEGE PARA USO DE TAPUME PROVISÓRIO DE OBRA - PERFIL DE INSTALAÇÃO NOVO - LOCAÇÃO DA DIVISÓRIAS POR 15 DIAS - DIMENSÕES 11,62M X 3,15 M E 4,07M X 2,10M | VB | 4845 | 06/07/2022
MONTAGEM E INSTALAÇÃO DE 4 CAIXAS DE INSPEÇÃO | UN | 375 | 01/02/2023
MONTAGEM E INSTALAÇÃO DE CAIXAS DE GORDURA PLASTICA DE 10 LITROS | UN | 500 | 01/02/2023
MONTAGEM E INSTALAÇÃO DE RALO LINEAR METÁLICO COM PORTA GRELHA | M | 300 | 01/02/2023
MONTAGEM E INSTALAÇÃO DE TORNEIRAS DE BICA MÓVEL | PC | 200 | 01/02/2023
MONTAGEM E INSTALAÇÃO DE TORNEIRAS DE BICA MÓVEL TORNEIRA DE LAVAGEM | PC | 150 | 01/02/2023
MONTAGEM E INSTALAÇÃO DE TUBULAÇÃO DE 100MM | M | 72.2222 | 01/02/2023
MONTAGEM E INSTALAÇÃO DE TUBULAÇÃO DE 50MM ESGOTO | M | 133.3333 | 01/02/2023
MONTAGEM E INSTALAÇÃO DE TUBULAÇÃO SOLDÁVEL DE 25MM | M | 50 | 01/02/2023
MONTAGEM ELETROMECÂNICA DO CONJ. MOTOBOMBA - SKID (FORNECIMENTO ABV). INCLUI: NIVELAMENTO, FIXAÇÃO NA BASE, GRAUTEAMENTO, INTERLIGAÇÕES ELÉTRICA E HIDRÁULICA | VB | 22000 | 01/05/2024
MONTAGEM/INSTALAÇÃO DOS DUTOS CONTIDOS NO SISTEMA EXTRAÇÃO E AR EXTERNO DAS GALERIAS TÉCNICAS. | VB | 39640.19 | 16/12/2020
MONTANA 9000 C/ ACAB. MONTREAL (INOX) ANTI VAND | PÇ | 738.19 | 18/05/2021
MONTANA CAIXA M9000 ECOLINE MONT BLANC ANTI V INOX | PÇ | 965.36 | 18/05/2021
MONTANTE | PÇ | 26.54 | 20/05/2021
MONTANTE 70, DE AÇO GALVANIZADO - 3 METROS | PÇ | 13.9 | 01/05/2019
MONTANTE 90 C/ 3METROS PARA DRYWALL | PÇ | 14.5 | 01/05/2019
MONTANTE 90 COM 3 METROS | PÇ | 15.5 | 01/05/2019
MONTANTE AÇO GALVANIZADO 0,50MM PARA DRYWALL, LARGURA 90 COM 3 METROS | PÇ | 14.5 | 01/05/2019
MONTANTE M 70 - CODIGO: 670 | PÇ | 13.7 | 01/10/2018
MONTANTE M90 | PÇ | 14.67 | 01/05/2019
MONTANTE U 90 ESTRUTURAL BRASILIT | PÇ | 45.16 | 26/11/2020
MONTANTE PARA DRY-WALL 70 MM | PÇ | 27.23 | 23/09/2021
MOP | UN | 148.26 | 21/09/2024
MORSA BANCADA Nº6 | PÇ | 437.47 | 25/11/2020
MOSQUETÃO 20 UNIDADES | MÊS | 1200 | 15/09/2024
MOTO BOMBA P/ REDE DE SPRINKLER - DIESEL (DADOS DA BOMBAS SERÃO FORNECIDOS NO DOCUMENTO DE CALCULO DA REDE SPRINKLERS | UN | 88758.71 | 01/07/2023
MOTO BOMBA P/ REDE DE SPRINKLER - ELÉTRICA (DADOS DA BOMBAS SERÃO FORNECIDOS NO DOCUMENTO DE CALCULO DA REDE SPRINKLERS | UN | 963.71 | 01/07/2023
MOTO BOMBA P/ REDE DE SPRINKLER - JOCKEY (DADOS DA BOMBAS SERÃO FORNECIDOS NO DOCUMENTO DE CALCULO DA REDE SPRINKLERS | UN | 177277.28 | 01/07/2023
MOTOBOMBA INCEND DS 6.12TCA + MEGA/N 250-200-500 RAD | UN | 304200 | 01/05/2019
MOTOBOMBA INCEND ELET W 250CV IVP + MEGA/N 250-200-500 - | UN | 232000 | 01/05/2019
MOTOR DE ALARME UL/FM - VIKING | PÇ | 823.2 | 01/05/2019
MUDANÇA DE LOCAL DO TORNIQUETE E DETECTOR DE METAL | VB | 3400 | 01/05/2024
MURETA EM TIJOLO 0,20X0,30 | M² | 130 | 01/02/2023
MUROS DE TESTA COMPLETOS, COM FORMAS, ARMADURAS, ETC | UN | 4310.84 | 01/07/2023
NIPEL GALVANIZADO ROSCA BSP 11/2" | PÇ | 16.59 | 18/03/2021
NIPLE DUPLO 2.1/2 POL. | UN | 68.86 | 01/07/2023
NIPLE DUPLO DIÂMETRO 3/4 POL. | UN | 38.98 | 01/07/2023
NIPLE DUPLO ROSCA 2.1/2" (65MM) GALVANIZADO | PÇ | 27.91 | 01/05/2019
NIPLE DUPLO ROSCA BSP GALVANIZADO 2" | PÇ | 13.51 | 01/05/2019
NIPLE GALVANIZADO BSP 1 1/2 - FERRO | PÇ | 14.56 | 24/03/2021
NIPLE GALVANIZADO ROSCA BSP 1" | PÇ | 10.1517 | 05/01/2022
NIPLE REDUÇÃO GALVANIZADO ROSCA BSP 1" X 1/2" | PÇ | 7.59 | 01/05/2019
NIPLE ROSCA BSP GALVANIZADO Ø2 1/2" | PÇ | 47.2938 | 05/01/2022
NIPLES DUPLO 2 1/2" TUPI | PÇ | 48.6083 | 11/03/2022
NÍVEL A LASER AUTO NIVELADOR EM LINHA 2 PONTOS DW088K DEWALT | PÇ | 960 | 20/01/2022
NIVEL A LASER AUTOMATICO DEWALT DW 088K | PÇ | 865 | 29/01/2021
NÍVEL ALUMÍNIO COM BASE MAGNÉTICA 12 POL 305MM (STANLEY) | PÇ | 53.31 | 23/02/2022
NIVEL BACK OFFICE | UN | 1236.84 | 01/07/2023
NÍVEL COA/COE ¦ D | UN | 309.21 | 01/07/2023
NIVEL DE DESEMBARQUE AEROSHOPPING ¦ PLACA BANDEIRA QUADRADA ¦ PBQ - NIVEL DESE | UN | 30.92 | 01/07/2023
NIVEL DE EMBARQUE AEROSHOPPING ¦ PLACA BANDEIRA QUADRADA ¦ PBQ - NIVEL EMBARQ | UN | 231.89 | 01/07/2023
NÍVEL DE MÃO | PÇ | 11.35 | 30/06/2021
NIVEL DESEMBARQUE | UN | 231.89 | 01/07/2023
NIVEL DESEMBARQUE PLACA AÉREA GRANDE ¦ PAG - NIVEL DESEMBARQUE | UN | 1752.2 | 01/07/2023
NÍVEL DO TERRAÇO NA AMPLIAÇÃO ESQUERDA | UND | 24.88 | 01/07/2023
NIVEL EMBARQUE | UN | 979.16 | 01/07/2023
NÍVEL GALERIA TÉCNICA ¦ C | UN | 1236.84 | 01/07/2023
NÍVEL TERRAÇO / PRAÇA DE ALIMENTAÇÃO ¦ 3 | UN | 231.89 | 01/07/2023
NIVELADOR PARA PERFIL F47 | PEÇA | 1.04 | 17/03/2021
NOBREAK EXPERT ON LINE TRIFÁSICO 10000VA | PÇ | 23093.334 | 04/01/2022
NOBREAK MINI III BIVOLT (600VA/B.7AH/PRETO/S.220V) | PÇ | 293 | 04/02/2021
NOBREAK PREMIUM (GII 3000VA/3B.17/18AH) | PÇ | 4046.919 | 04/01/2022
NOBREAK PRIME SENOIDAL (3000VA/8B.7AH/S.220V/FP=0,8) | PÇ | 4553.241 | 04/01/2022
NOBREAK PRIME SENOIDAL 3000VA - INSIDE 220V OUTSIDE 220 V - MONOFÁSICO | PÇ | 4083.88 | 18/10/2021
NOBREAK TRIFÁSICO 10KVA 380V ENTRADA/ SAÍDA- 15 MINUTOS DE AUTONOMIA A PLENA CARGA. | PÇ | 24837.68 | 22/06/2022
NO-BREAKS | CJ | 20250.85 | 01/07/2023
NONSKID FHB 126 CINZA RAL 7038 COMPONENTE A - RENNER - GL/3,6 LITROS - (PINTURA DE ESCADA) | GL | 227.15 | 22/04/2021
NONSKID FHB 126 CINZA RAL 9006 COMPONENTE A - RENNER - 3,6L | GL | 170 | 01/05/2019
NONSKID FHB 126 CINZA RAL 9006 COMPONENTE A - RENNER - GL/3,6 LITROS - (PINTURA DE ESCADA) | GL | 170 | 01/05/2019
NONSKID FHB 126 CINZA RAL 9006 COMPONENTE A - RENNER 3,6L | GL | 170 | 01/10/2018
NOVA PINTURA DE SETA (TINTA A BASE DE RESINA ACRÍLICA - BRANCA) | M² | 40.54 | 01/07/2022
NUOVA P132 17 BACIA SUSP.C/ SAIDA HORIZ. BRANCO | PÇ | 722.14 | 18/05/2021
OBSTRUÇÃO E DESATIVAÇÃO DE TUBULAÇÃO A SER DESATIVADA | VB | 1500 | 01/02/2023
ÓCULOS DE LENTE BRANCA 10 UNIDADE | MÊS | 90 | 15/09/2024
ÓCULOS DE LENTE ESCURA 10 UNIDADE | MÊS | 80 | 15/09/2024
OFICIAL - 1 PROFISSIONAL PELO PERIODO DE 1 MÊS | H | 60 | 29/07/2022
OFICIAL DE HIDRÁULICA (DIURNO) | MÊS | 10521.99 | 15/09/2024
OFICIAL DE HIDRÁULICA (NOTURNO) | MÊS | 11764.15 | 15/09/2024
ÓLEO DE MOTOR 36 LITROS | MÊS | 3960 | 15/09/2024
OLEO PARA ROSQUEADEIRA ROTHENBERGER OU SIMILAR -GALÃO 5 L | PÇ | 188.3 | 09/03/2021
OLEO PARA ROSQUEADEIRA ROTHENBERGER OU SIMILAR - 01 GALÃO DE 05 LITROS | GL | 179.5 | 24/05/2021
OLHAL COM PORCA 1/2" | PÇ | 14.2 | 23/02/2021
OLHAL COM PORCA 5/8" | PÇ | 22 | 23/02/2021
OLHAL DE ANCORAGEM | PÇ | 65.35 | 13/05/2021
OPERAÇÃO INICIAL ASSISTIDA | CJ | 13665.09 | 01/07/2023
OPERADOR | DIÁRIA | 113.5 | 08/07/2021
ORGANIZADOR DE CABO ESPIRAL 1/2" | M | 3.23 | 27/04/2021
ORNECIMENTO E INSTALAÇÃO DE GUARDA CORPO AÇO CARBONO NA ESCADA DE EMERGÊNCIA - MODELO GC-16 * ESCADA +2 / COBERTURA DET. ABV.GRL-01.201.DT.0044-00.E | M | 409.5 | 09/12/2021
OS 01 - BGS | M3 | 280 | 01/01/2024
OS 02 - TRANSPORTE DE SOLO PARA BOTA FORA ATÉ 15KM | M3XKM | 3.5 | 01/01/2024
OS 03 - COMPACTAÇÃO DE SOLO | M2 | 5.8 | 01/01/2024
OS 04 - ESCAVAÇÃO DE SOLO | M3 | 15 | 01/01/2024
OS 05 - APLICAÇÃO (AQUABLOCK) | M2 | 42 | 01/01/2024
OS 06 - EQUADRAÇÃO DE BORDA DE PISO | M | 45 | 01/01/2024
OS 07 - DEMOLIÇÃO DE CONCRETO SIMPLES | M3 | 245 | 01/01/2024
OS 08 - CONCRETO ESTRUTURAL 30MPA (INCLUSO ARMADURA E FORMA), ACABAMENTO LISO POLIDO PARA PINTURA EPOX | M3 | 1530 | 01/01/2024
OUTROS | UN | 148.26 | 21/09/2024
PA.AUTO PERF.PHIL.C/FLANGE 4,2 X 25MM | CJ | 11 | 01/05/2019
PA.AUTO PERF.SEXT.C/ARR. 5,5 X 7/8 (CH 5/16) COSTURA | CJ | 19.6 | 01/05/2019
PAINÉIS EM GESSO | M² | 84.66 | 01/07/2023
PAÍNEL ARTISTÍCO | M² | 596.88 | 01/07/2023
PAINEL DE DISTRIBUIÇÃO PARA ATÉ 10 PROJETORES DE ILUMINAÇÃO, COM 1 ENTRADA TRIFÁSICA DE 32A E 10 SAÍDAS MONOFÁSICAS DE 6A, INSTALAÇÃO AO TEMPO | UN | 2047.13 | 01/07/2023
PAINEL DE INFORMAÇÃO, 1 FACE, ILUMINADO A LED: 600MM X (1200 A 3000MM) | UN | 22882.14 | 01/07/2023
PAINEL DE INFORMAÇÃO, 1 FACE, ILUMINADO A LED: 800MM X (1200 A 1500MM) | UN | 50335.34 | 01/07/2023
PAINEL DE SINALIZAÇÃO VERTICAL LED Nº 06-1 - DIMENSÕES 800 X 600 MM PAINEL DE SINALIZAÇÃO VERTICAL LED Nº 06-2 - DIMENSÕES 2300 X 600 MM PAINEL DE SINALIZAÇÃO VERTICAL LED Nº 06-3 - DIMENSÕES 2600 X 600 MM | CJ | 40547.25 | 01/01/2020
PAINEL DE SINALIZAÇÃO VERTICAL LED Nº 25 - DIMENSÕES 2200 X 600 MM | UN | 14611.09 | 01/01/2020
PAINEL DE SINALIZAÇÃO VERTICAL Nº 28 1900 X 600 MM | UN | 12644.72 | 01/01/2020
PAINEL DE SINALIZAÇÃO VERTICAL Nº 29 1100 X 600 MM | UN | 7822.53 | 01/01/2020
PAINEL DE SINALIZAÇÃO VERTICAL Nº 30-1 1100 X 600 MM PAINEL DE SINALIZAÇÃO VERTICAL Nº 30-1 2300 X 600 MM | CJ | 28204.41 | 01/01/2020
PAINEL ELETRICO DE DISTRIBUIÇÃO | VB | 7742 | 01/12/2024
PAINEL LÃ DE ROCHA PSR-8 | PC | 795.96 | 18/08/2022
PAINEL WALL | KG | 24.46 | 01/07/2023
PAISAGISMO | UN | 2035.01 | 01/07/2023
PALCO ESTRUTURA DE MADEIRA | PÇ | 2263.89 | 01/07/2023
PALHA DE AÇO 00 - UNIDADES | PC | 1.75 | 01/02/2021
PALHA DE AÇO 01 - UNIDADES | PC | 1.75 | 01/02/2021
PALHETA PARA TAMPA DE QUADRO PVC DIN MÓDULO COM 10 CÉMAR | PÇ | 17 | 13/06/2022
PALHETA TAMPA PVC PARA QUADRO ELÉTRICO DIN BRANCO, MÓDULO DE 10 | PÇ | 25.95 | 30/03/2022
PALMEIRA TRIANGULAR - 3,0 M | UN | 306.84 | 15/03/2021
PANO DE CHÃO | PÇ | 4.3 | 29/01/2021
PANO PARA LIMPEZA | PÇ | 2.1 | 05/05/2022
PANOS DE CHÃO (1X1,5) | PÇ | 3.5 | 31/08/2021
PANOS DE CHÃO (1X1,50) | PÇ | 6.5 | 30/04/2021
PANOS DE CHÃO 1X1,50M | PÇ | 3.42 | 23/02/2022
PAPELEIRA DE LOUÇA | PÇ | 74 | 01/07/2023
PAR 30 35W/830 3000K WDL PB 10º 46.000CD OSRAM OU LPD MASTER COLOUR CDMR35WPAR30L 10º44.000CD PHILIPS - RT VMET ELETRÔNICO POWERTRONIC PTE 35/220-240S OSRAM OU RT PRIMAVISION HID-PVC 035/SCDM 220V PHILIPS | CJ | 686.69 | 01/07/2023
PAR DE LUVAS ANTI CORTE VINEL 5 S. SAFETY SS1008 CA32036 | PAR | 37.52 | 19/02/2021
PAR DE PERFIL LATERAL (BRPL80) COM PINTURA CINZA MUNSELL N6,5 | PÇ | 64.515 | 01/05/2019
PARAFUSADEIRA | MÊS | 200 | 15/09/2024
PARAFUSADEIRA À BATERIA 12V BIVOLT BOSCH GSR 1000 SMART COM MALETA 220 V | PÇ | 376 | 20/01/2022
PARAFUSADEIRA A BATERIA DFS 451Z PARA GESSO E DRYWALL | PÇ | 2670 | 25/05/2021
PARAFUSADEIRA DEWALT 20 V | PÇ | 1040 | 29/03/2021
PARAFUSADEIRA DEWALT 20V | PÇ | 902.1 | 13/05/2021
PARAFUSADEIRA DRYWALL GESSO 18V COM 2 BATERIAS, CARREGADOR E MALETA - DFS452Z MAKITA 220V | PÇ | 3390 | 04/02/2022
PARAFUSADEIRA PARA GESSI - FS 4000 - MAKITA | PÇ | 708 | 02/02/2021
PARAFUSADEIRA/FURADEIRA A BATERIA 20V MAX LI-LON 1/2 - DEWALT-DCD780E | PÇ | 850.05 | 23/07/2021
PARAFUSADEIRA/FURADEIRA DE IMPACTO A BATERIA 18V LI-ION COM CARREGADOR BIVOLT - MAKITA-DHP453X10 220 V | PÇ | 970 | 20/01/2022
PARAFUSO AUTO ATARRACHANTE CABECA CHATA FENDA JOMARCA 4,2X2 (6475) | PÇ | 0.17 | 13/10/2021
PARAFUSO AUTO BROCANTE 4.8 X 19 ACO ZB | CT | 20.85 | 02/08/2021
PARAFUSO AUTO BROCANTE 4.8 X 25 ACO ZB | CT | 24.7 | 02/08/2021
PARAFUSO AUTO BROCANTE 5.5 X 19 MM | CT | 26 | 26/05/2021
PARAFUSO AUTO BROCANTE SEXTAVADO SEM ARRUELA 3/16X3/4 | CT | 15 | 16/04/2021
PARAFUSO AUTO BROCANTE SEXTAVADO 5.5 X 1” (CH 5/16 CB) | CT | 31.96 | 25/06/2021
PARAFUSO AUTOATARRAXANTE DE AÇO ZINCADO COM CABEÇA PANELA E FENDA PHILIPS, DE 3,5 MM DE DIÂMETRO E 32 MM DE COMPRIMENTO. | CT | 8.72 | 17/03/2021
PARAFUSO AUTOATARRAXANTE DE AÇO ZINCADO COM CABEÇA PANELA E FENDA PHILIPS, DE 3,5 MM DE DIÂMETRO E 32 MM DE COMPRIMENTO. CAIXA COM 1000 PEÇA CADA | CT | 8.72 | 17/03/2021
PARAFUSO BROCANTE 5,5 X 1-1/2 PONTA 5 | CT | 89 | 07/04/2022
PARAFUSO BROCANTE CABEÇA CHATA 4,2X19 PHILIPS | PÇ | 0.16 | 11/01/2022
PARAFUSO BROCANTE FLANGEADO PHILIPS 4,2X13 | CT | 8.01 | 23/09/2021
PARAFUSO BROCANTE FLANGEADO PHILLIPS 4,2 X 13 | PÇ | 0.19 | 09/03/2021
PARAFUSO BROCANTE SEXTAVADO 4,5X25 | CT | 12.85 | 25/03/2022
PARAFUSO CABEÇA CHATA PHILLIPS C/ PORCA 1,5 X 0,4 | PÇ | 1.44 | 21/06/2021
PARAFUSO CABEÇA LENTILHA DIÂMETRO1/2 POL.X1/4 POL.. | UN | 7.27 | 01/07/2023
PARAFUSO DE AÇO PARA DRYWALL 4,2 X 13MM AUTO BROCANTE LENTILHA CABEÇA PHILLIPS | CT | 6.83 | 05/02/2021
PARAFUSO DE AÇO PARA DRYWALL 4,2 X 13MM AUTO BROCANTE LENTILHA CABEÇA PHILLIPS – PÇS | PÇ | 0.12 | 29/01/2021
PARAFUSO DE AÇO PARA DRYWALL 4,2 X 13MM AUTO BROCANTE LENTILHA PHILLIPS | CT | 6.44 | 30/03/2021
PARAFUSO DE AÇO PARA DRYWALL 4,2 X 13MM AUTOBROCANTE LENTILHA PHILLIPS | CT | 8 | 29/04/2022
PARAFUSO DE AÇO PARA DRYWALL 4,2X13MM AUTO BROCANTE LENTILHA PHILIPS | CT | 4.73 | 20/05/2021
PARAFUSO DRYWALL 13 AGULHA ESPAÇO FIX CAIXA COM 1000 UNIDADES - CODIGO: 3879 | CX | 35.99 | 01/10/2018
PARAFUSO DRYWALL 13 BROCA CAIXA COM 1000 UNIDADES CÓDIGO 3878 | CX | 60.2912 | 01/05/2019
PARAFUSO DRYWALL 13 BROCA ESPAÇO FIX CAIXA COM 1000 UNIDADES - CODIGO: 3878 | CX | 51.71 | 01/10/2018
PARAFUSO DRYWALL GN 35 AGULHA CÓDIGO 3874 - CAIXA COM 1000 UNIDADES | CX | 45.89 | 01/05/2019
PARAFUSO DRYWALL GN25 - AGULHA | UN | 0.0245 | 01/05/2019
PARAFUSO DRYWALL GN45 AGULHA | CJ | 4.1 | 01/05/2019
PARAFUSO DRYWALL GN45 AGULHA - CAIXA COM 500 UNIDADES CODIGO: 3876 | CX | 33.29 | 01/05/2019
PARAFUSO GN25 AGULHA ROYAL | CT | 6.27 | 13/10/2022
PARAFUSO GN35 AGULHA ROYAL | CT | 10.11 | 13/10/2022
PARAFUSO INOX 1/4 X 3/4 | PÇ | 0.5 | 12/11/2020
PARAFUSO INOX ROSCA 3/8 X 1.1/2" COM ARRUELA | PÇ | 3.3 | 01/01/2020
PARAFUSO LA DE AÇO ZINCADO, COM CABEÇA LENTILHA E PONTA AGULHA, DE 3,5 MM DE DIÂMETRO E 9 MM DE COMPRIMENTO. | CT | 6.02 | 17/03/2021
PARAFUSO LA DE AÇO ZINCADO, COM CABEÇA LENTILHA E PONTA AGULHA, DE 3,5 MM DE DIÂMETRO E 9 MM DE COMPRIMENTO. (CAIXA COM 1.000 PEÇAS CADA) | CT | 6.02 | 17/03/2021
PARAFUSO M5X12MM PARA PORCA GAIOLA. | UN | 1.48 | 01/07/2023
PARAFUSO P/ DRYWALL AGULHA MODELO GN25- MEDIDA 3,5X25 | CJ | 4.45 | 01/05/2019
PARAFUSO P/ DRYWALL AGULHA MODELO GN35- MEDIDA 3,5X35 | CJ | 5.85 | 01/05/2019
PARAFUSO P/ DRYWALL AGULHA MODELO GN45- MEDIDA 3,5X45 | CJ | 6.6 | 01/05/2019
PARAFUSO P/ VASO COM BUCHA 10 C/2 PÇ | CJ | 8.8 | 01/05/2019
PARAFUSO PA 45 | PÇ | 0.041 | 01/05/2019
PARAFUSO PA 45 PREMIUM | UN | 0.041 | 01/05/2019
PARAFUSO PARA DRYWALL GN 25 CX COM 1.000 PÇS | CX | 39.99 | 04/01/2022
PARAFUSO PARA DRYWALL GN 35 | CT | 8.16 | 04/01/2022
PARAFUSO PARA DRYWALL GN 45 | CT | 9.58 | 04/01/2022
PARAFUSO PARA FIXAÇÃO DE PLACA CIMENTÍCIA C/ASAS 4,2X32MM ZINCADO | CT | 24.24 | 25/06/2021
PARAFUSO PARA FORRO DE PVC 4,2 X 13 PONTA AGULHA | CT | 8 | 07/05/2021
PARAFUSO PHILIPS PARA BUCHA 08 | PÇ | 0.26 | 01/04/2022
PARAFUSO PHILIPS PARA BUCHA 10 | PÇ | 0.45 | 01/04/2022
PARAFUSO PHILIPS PARA BUCHA 12 | PÇ | 0.48 | 01/04/2022
PARAFUSO PONTA AGULHA 4.2 | CT | 6.22 | 04/01/2022
PARAFUSO ROSCA SOBERBA DE AÇO INOX 4,2X30MM E BUCHA DE NYLON S-6 | UN | 0.78 | 01/07/2023
PARAFUSO ROSCA SOBERBA EM AÇO ZINCADO 4,8X45MM, COM BUCHA NYLON S-8 | UN | 0.97 | 01/07/2023
PARAFUSO ROSCA SOBERBA EM AÇO ZINCADO 4,8X45MM, COM BUCHA NYLON S-9 | UN | 1.26 | 01/07/2023
PARAFUSO TA 25 DE AÇO ZINCADO, COM CABEÇA TROMBETA E PONTA AGULHA, DE 3,5 MM DE DIÂMETRO E 25 MM DE COMPRIMENTO. | CX | 35.75 | 18/11/2020
PARAFUSO TA 25 DE AÇO ZINCADO, COM CABEÇA TROMBETA E PONTA AGULHA, DE 3,5 MM DE DIÂMETRO E 25 MM DE COMPRIMENTO. (CAIXA COM 1000 UNIDADES CADA) | CAIXA | 33.5 | 11/11/2020
PARAFUSO TA 25 DE AÇO ZINCADO, COM CABEÇA TROMBETA E PONTA AGULHA, DE 3,5 MM DE DIÂMETRO E 25 MM DE COMPRIMENTO. (CX C/ 1.000) | CX | 42 | 17/03/2021
PARAFUSO TA 35 DE AÇO ZINCADO, COM CABEÇA TROMBETA E PONTA AGULHA, DE 3,5 MM DE DIÂMETRO E 35 MM DE COMPRIMENTO. | CT | 8.72 | 17/03/2021
PARAFUSOS AUTOBROCANTES COM ASAS BRASILIT | CT | 10.84 | 26/11/2020
PARAFUSOS LB 13 | CT | 6.3 | 26/11/2020
PARAFUSOS PARA DRYWALL GN25 - CX 1.000 PÇS | CX | 39.58 | 27/08/2021
PARAFUSOS PARA DRYWALL GN45 | CT | 9.01 | 14/07/2021
PARAFUSOS PONTA AGULHA PARA 4,2X13 | CT | 8 | 16/04/2021
PARAFUSOS PONTA AGULHA PARA FORRO DRYWALL 4,2X13MM | CT | 5 | 20/05/2021
PAREDE ALVENARIA REVESTIDA | M² | 442.8 | 01/05/2024
PAREDE DE ALVENARIA (OBS UTILIZADO ITEM 2.1.6 DO ORÇAMENTO) | M² | 431.3 | 01/06/2023
PAREDE DE ALVENARIA (OBS: UTILIZADO ITEM 2.1.6 DO ORÇAMENTO) | M² | 431.3 | 01/06/2023
PAREDE DE ALVENARIA/ 2 MTS DE ALTURA | M² | 431.3049 | 01/06/2023
PAREDE DE COMPARTIMENTAÇÃO EM ALVENARIA DE BLOCOS 19 X 19 X 39 CM - PAREDES DIVISÓRIA DO GALPÃO - FACHADA DIREITA | M2 | 181.5629 | 01/11/2023
PAREDE EM DRY-WALL COM PROTEÇÃO ACÚSTICA | M² | 539 | 01/12/2024
PAREDE EM DRY-WALL CORTA-FOGO | M² | 617.4 | 01/12/2024
PAREDE EM DRY-WALL RESISTENTE A UMIDADE | M² | 509.6 | 01/12/2024
PAREDE EM DRY-WALL RESISTENTE À UMIDADE | M² | 509.6 | 01/12/2024
PAREDE EM DRY-WALL SIMPLES | M² | 431.2 | 01/12/2024
PAREDE H=1,20 EM BLOCO DE CONCRETO 14X29X19 REBOCADO | M² | 280 | 01/02/2023
PAREDE H=3,50 EM BLOCO DE CONCRETO 14X29X19 REBOCADO | M² | 280 | 01/02/2023
PASSA FIO PROPILENO/AÇO REFORÇADO 2,5MM – 20 M | PÇ | 22.2 | 17/01/2022
PASSARELA DA COA / COE - NÍVEL 99,32 | KG | 24.46 | 01/07/2023
PASSARELA DO SAGÃO - NÍVEL 85,58 | KG | 24.46 | 01/07/2023
PASTA CLAREADORA | PÇ | 809.69 | 17/02/2021
PASTA DE SOLDA PARA ESTANHO | PÇ | 12 | 02/02/2021
PASTA TIRA RISCO | PÇ | 809.69 | 17/02/2021
PASTILHA DE PORCELANA | M² | 126.72 | 01/07/2023
PASTILHA DE VIDRO | M² | 75.18 | 01/07/2023
PASTILHA DE VIDRO 2X2CM VIDROTIL NA COR AZUL REF.480 ASSENTADA SOBRE ARGAMASSA “PASTILHAS DE VIDRO” QUATZOLITE NA COR AZUL COBALTO, OU EQUIVALENTE TÉCNICO. A MESMA ARGAMASSA ASSENTARÁ E REJUNTARÁ A PASTILHA. | M² | 124.88 | 01/07/2023
PASTILHA DE VIDRO 2X2CM VIDROTIL NA COR TRANSPARENTE REF.3600 ASSENTADA SOBRE ARGAMASSA “PASTILHAS DE VIDRO” QUATZOLITE NA COR BRANCA, OU EQUIVALENTE TÉCNICO. A MESMA ARGAMASSA ASSENTARÁ E REJUNTARÁ A PASTILHA. | M² | 126.72 | 01/07/2023
PASTILHA DE VIDRO 2X2CM VIDROTIL NA COR VERDE ESCURO REF.260 ASSENTADA SOBRE ARGAMASSA “PASTILHAS DE VIDRO” QUATZOLITE NA COR VERDE BANDEIRA, OU EQUIVALENTE TÉCNICO. A MESMA ARGAMASSA ASSENTARÁ E REJUNTARÁ A PASTILHA. | M² | 126.72 | 01/07/2023
PATCH CABLE RJ/45 RJ/45. 1,5 METROS. CATEGORIA 6. | UN | 36.11 | 01/07/2023
PATCH CABLE RJ/45 RJ/45. 1,5 METROS.CATEGORIA 6. IDENTIFICAÇÃO EM AMBAS AS EXTREMIDADES. | UN | 36.11 | 01/07/2023
PATCH CORD CAT 6 A BLINDADO 2 METROS - FURUKAWA | PÇ | 163 | 28/01/2022
PATCH CORD CAT 6 A BLINDADO 3 METROS - FURUKAWA | PÇ | 172 | 28/01/2022
PATCH CORD CAT 6A GIGALAN AUGMENTED 3.0 METROS BLINDADO | PÇ | 198.84 | 23/05/2022
PATCH CORD F/UTP GIGALAN AUGMENTED GREEN CAT.6A - LSZH - T568A/B - 3.0M - CINZA (BLINDADO) | PÇ | 240 | 14/06/2021
PATCH CORD F/UTP GIGALAN AUGMENTED GREEN CAT.6A LSZH T568A/B 1.5M AZUL BLINDADO | PÇ | 165 | 14/06/2021
PATCH CORD F/UTP GIGALAN CAR 6A CM T568A/B 2.0M AZ (BLINDADO) | PÇ | 159.36 | 13/10/2021
PATCH CORD U/UTP GIGALAN CAT.6 - CM - T568A/B - 1.5M - AZUL | PÇ | 18 | 01/02/2019
PATCH CORD U/UTP GIGALAN CAT.6 - CM - T568A/B - 5.0M - AZUL | PÇ | 36.03 | 01/02/2019
PATCH CORD U/UTP GIGALAN GREEN CAT.6 LSZH T568A/B 3.0M VERMELHO - COD. 35123235 - REF. 35123235 | PC | 133.43 | 01/02/2024
PATCH PANEL 24 PORTAS 19 POL X 1U. CATEGORIA 6. COM PARAFUSOS E SUPORTES. | UN | 991.62 | 01/07/2023
PATCH PANEL DESCARREGADO 24P BLINDADO COM ICONES | PÇ | 523.59 | 24/08/2021
PATCH PANEL DESCARREGAVEL DE 24 PORTAS CAT6A BLINDADO, FURUKAWA | PÇ | 366 | 28/01/2022
PATCH PANEL GIGALAN CAT 6A FURUKAWA 24 PORTAS | PÇ | 1140 | 12/11/2020
PATCH PANEL GIGALAN CAT.6 24 POSICOES T568A/B | PÇ | 563.53 | 01/02/2019
PATCH PANEL MODULAR MULTILAN CAT.6 24 PORTAS T568A/B (35030006) - 35030015 - REF. 35030015 | UN | 1485.45 | 01/02/2024
PATCH PANEL VOICE, COM 50 PORTAS RJ45, PADRÃO 19 POLEGADAS. COM PARAFUSOS E SUPORTES. | UN | 1645.21 | 01/07/2023
PÁTIOS AERONAVES | UN | 148.26 | 21/09/2024
PATOLA | PÇ | 159 | 14/02/2022
PAVIMENTO TÉCNICO | M2 | 500 | 01/04/2024
PCF PRIMER CONVERTEDOR FERRUGEM - FABRICANTE TAPMATIC - EMBALAGEM DE 5 LITROS | PÇ | 249.48 | 01/05/2019
PCT 100 PÇS DE ESPAÇADOR NIVELADOR PISO PORCELANATO CORTAG C/ 50 | PCT | 21.9 | 19/11/2020
PCT 100 PÇS DE ESPAÇADOR PISO TIPO CRUZETA C/ 100 | PCT | 2.3 | 19/11/2020
PÉ DE CABRA 3/4 X 60CM | PÇ | 24.93 | 23/02/2022
PÉ FRANGÍVEL PARA LEGENDA COM 300MM ALTURA | UN | 399.75 | 01/01/2020
PEÇA OMEGA GALVANIZADO A FOGO. | UN | 10.53 | 01/07/2023
PEDRA BRITA 1 | M³ | 93 | 01/05/2019
PEDRA BRITA 1 ENSACADA 20 KG | SC | 3.69 | 01/05/2019
PEDRA BRITADA 1 | M³ | 104 | 01/05/2019
PEDRA Nº 1 | M³ | 90 | 01/05/2019
PEDREIRO - MÃO DE OBRA (HORA NORMAL) | HH | 55.4346 | 01/11/2023
PEDRISCO | M³ | 114 | 30/04/2021
PEITORIL DE BASALTO TEAR POLIDO | M | 70.16 | 01/07/2023
PELÍCULA DE SINALIZAÇÃO DE ROTA DE FUGA FOTOLUMINESCENTE | UN | 9.01 | 01/07/2023
PELICULA INSULFILM NOS VIDRO | VB | 5772.2 | 01/12/2024
PERFIL “L” ALUMÍNIO 7,5 X 5,0 X 0,05 - 3 METROS | PÇ | 704.5 | 21/06/2021
PERFIL CANTONEIRA, DE AÇO GALVANIZADO (Z 275), DE 25X30 MM, SEGUNDO ABNT NBR 15217. | BR | 6.99 | 18/11/2020
PERFIL DE AÇO METALON 20 X 20 X 2,00 X 6000MM | M | 17 | 02/03/2021
PERFIL DE AÇO METALON 20X20X6000MM - 2,00MM | BR | 89 | 19/04/2021
PERFIL DRYWALL CANALETA F530 3000 MM | PÇ | 8.98 | 01/05/2019
PERFIL DRYWALL MONTANTE 70 X 30 X 3000 MM | PÇ | 13.9 | 01/05/2019
PERFIL DRYWALL MONTANTE 90 X 30 X 3000 MM | PÇ | 18.5 | 01/05/2019
PERFIL F530 | BR/3 MT | 11 | 01/05/2019
PERFIL F530 | PÇ | 16.5 | 20/05/2021
PERFIL F530 C/ 03 MTS | BR/3 MT | 7.8 | 01/05/2019
PERFIL FORRO F530 - CODIGO: 673 | PÇ | 7.65 | 01/10/2018
PERFIL GUIA 70 DE AÇO GALVANIZADO DE 3 METROS CADA | PÇ | 11.74 | 01/05/2019
PERFIL GUIA 70, DE AÇO GALVANIZADO (Z 275), DE 70X28 MM, SEGUNDO ABNT NBR 15217. - 3 METROS CADA | PEÇA | 18.2 | 17/03/2021
PERFIL GUIA 70, DE AÇO GALVANIZADO (Z 275), DE 70X28 MM, SEGUNDO ABNT NBR 15217. - 3 METROS CADA 672 | PÇ | 10.89 | 01/05/2019
PERFIL GUIA 90 DE AÇO GALVANIZADO DE 3 METROS CADA | PÇ | 15.8 | 01/05/2019
PERFIL GUIA PARA DRY-WALL 70 MM | PÇ | 23.53 | 23/09/2021
PERFIL GUIA PARA DRYWALL 70 MM COM 3 METROS | PÇ | 21.55 | 04/01/2022
PERFIL GUIA R 90, - 3 METROS CADA - CODIGO 695 | PÇ | 12.96 | 01/05/2019
PERFIL J - 5 METROS | ML | 60.8 | 06/12/2021
PERFIL L 25X30MMX3M KNAUF | BARRAS | 6.9 | 11/11/2020
PERFIL METÁLICO GESSO TABICA | M | 22.01 | 01/07/2023
PERFIL MONTANTE M70, DE AÇO GALVANIZADO (Z 275), DE 70X35 MM, SEGUNDO ABNT NBR 15217. 3 METROS CADA | PEÇA | 20.97 | 17/03/2021
PERFIL MONTANTE PARA DRYWALL 70 MM | PÇ | 25.22 | 04/01/2022
PERFIL PARA DRYWALL (TABICA) LISA BRANCO 48 X 40 X 3000MM | PÇ | 21.71 | 30/03/2021
PERFIL PARA FORRO F47 - 3M | PEÇA | 18.92 | 17/03/2021
PERFIL PRA DRYWALL EM AÇO F530 COM 3 M | PÇ | 15.8 | 04/01/2022
PERFIL PRA DRYWALL EM AÇO F530 COM 3 M | PÇ | 16.1 | 20/05/2022
PERFIL SECUNDÁRIO (PERFIL T-24) MEDIDA 1.250MM | PÇ | 5.4667 | 01/10/2018
PERFIL SSG-019, EM BARRAS DE 6 METROS | M | 556.5 | 07/06/2022
PERFIL UT 30 PA MACT (CINZA) | M | 350 | 09/04/2021
PERFIL UT 30 PA MACT (CINZA) - B6 AO B10 | M | 350 | 21/06/2021
PERFIL UT 50 OAE | M | 180 | 16/08/2021
PERFILADO 38X38MM - BARRA 3 METROS | M | 93.9051 | 01/06/2023
PERFILADO 38X38X6000MM CHAPA 18 | PÇ | 130.7 | 27/04/2021
PERFILADO DE AÇO GALVANIZADO A FOGO 38X38MM COM ELEMENTOS DE SUPORTE PENDENTE, ELEMENTOS DE SUPORTE APOIADO E DERIVAÇÕES | M | 25.52 | 01/07/2023
PERFILADO LISO EM CHAPA 14, DIM. 38X38MM COM TAMPA | M | 93.9051 | 01/06/2024
PERFILADO PERFURADO 38X38MM, GALVANIZADO A FOGO, BARRAS DE 300CM. | UN | 53.6 | 01/07/2023
PERFILADOS | M | 129.01 | 01/07/2023
PERFURATRIZ COM BROCA | UN | 690 | 01/10/2018
PERISTROFE 0,20 A 0,40M | CX | 88.02 | 01/07/2023
PERSIANAS TIPO BLACK-OUT DE VINIL, COM LARGURA DE LÂMINA DE 25MM | M2 | 98.23 | 01/07/2023
PÉTALA EM ALUMÍNIO INJETADO COM ACABAMENTO NA COR PRETA. FACHO DE ABERTURA COM LENTE ÓTICA FACHO MÉDIO. ÍNDICE DE PROTEÇÃO IP66. 1X LED 120W - 5000K. REF. IH DELTA EVO ITAIM | PÇ | 1724.12 | 01/04/2024
PIA E FRONTÃO ALTURA DE 20CM EM GRANITO SÃO GABRIEL | PÇ | 2025 | 01/02/2023
PICTOGRAMA PEDESTRE 8X (TINTA A BASE DE RESINA ACRÍLICA - BRANCA) | M² | 40.54 | 01/07/2022
PÍER A | UN | 148.26 | 21/09/2024
PÍER B | UN | 148.26 | 21/09/2024
PÍER C | UN | 148.26 | 21/09/2024
PIG TAIL 1 MT ALTA PRESSÃO COM ROSCA NPT | UN | 15.46 | 01/07/2023
PILARES PRÉ-MOLDADOS - EDG | M³ | 4902.45 | 01/07/2023
PILHA AA DURACELL | PÇ | 6.25 | 05/05/2022
PILHA AA PEQUENA ALCALINA – DURACELL C/2 | PÇ | 12.48 | 17/01/2022
PILHA AA PEQUENA ALCALINA 16 UNIDADES – DURACELL | PCT | 86.5 | 29/03/2021
PILHA RECARREGAVEL AAA COM 2INI 900MAH SONY | PÇ | 74.2 | 20/08/2021
PILHA RECARREGAVEL AA COM 4UNI. 2500MAH NIMH NH-AA-B4GN SONY | PÇ | 228.38 | 20/08/2021
PILHAS AA C/2 | PÇ | 4.42 | 12/11/2020
PILHAS AA DURACELL | PÇ | 6.38 | 12/05/2022
PILHAS AAA C/2 | PÇ | 12.9 | 17/01/2022
PILHAS AAA DURACELL | PÇ | 6.38 | 12/05/2022
PILHAS ALCALINAS AAA (PCT 2 UNIDADES) - DURACELL | PCT | 9.95 | 30/11/2020
PILHAS DURACELL AA | PÇ | 4.49 | 31/08/2021
PINADORA A PISTÃO MODELO PRA 10 | PÇ | 842.99 | 01/10/2018
PINCÉIS 2" | PÇ | 3.7 | 23/02/2022
PINCÉIS 3/4" | PÇ | 2.2 | 23/02/2022
PINCÉIS DE ¾” | PÇ | 2.45 | 30/08/2021
PINCÉIS DE 2" | PÇ | 4.45 | 30/08/2021
PINCÉIS DE 4" | PÇ | 8.45 | 30/08/2021
PINCEL 1" | UN | 3.2 | 10/11/2020
PINCEL 1/2" | UN | 1.9 | 10/11/2020
PINCEL 2 POLEGADAS | PÇ | 4.75 | 18/02/2022
PINCEL 2" | PÇ | 2.86 | 22/04/2021
PINCEL 2" | UN | 5.35 | 10/11/2020
PINCEL 3 POLEGADAS | PÇ | 7.9 | 18/02/2022
PINCEL 3/4" | UN | 2.3 | 10/11/2020
PINCEL 4" | PÇ | 7.61 | 22/04/2021
PINCEL TRINCHA ¾ ‘X19 MM | PÇ | 2.45 | 30/08/2021
PINGADEIRA PE001 (800MM X 165MM_GRANITO) - PORTARIA 01 | UN | 100.511 | 01/11/2023
PINGADEIRA PE002 (1000MM X 165MM_GRANITO) - PORTARIA 01 | UN | 118.1957 | 01/11/2023
PINGADEIRA PE003 (2000MM X 165MM_GRANITO) - PORTARIA 01 | UN | 206.6192 | 01/11/2023
PINGADEIRA PE001 (1000MM X 180MM_GRANITO) | UN | 191.79 | 01/10/2023
PINGADEIRA PE001 (800MM X 165MM_GRANITO) - PORTARIA 02 | UN | 100.511 | 01/11/2023
PINGADEIRA PE002 (1000MM X 165MM_GRANITO) - PORTARIA 02 | UN | 118.1957 | 01/11/2023
PINGADEIRA PE003 (2000MM X 165MM_GRANITO) - PORTARIA 02 | UN | 206.6192 | 01/11/2023
PINO CLIP 1/4 X 22 CAIXA COM 100 - CODIGO: 3451 | CX | 31.49 | 01/10/2018
PINO CLIP CADEIRINHA AÇÃO INDIRETA DE 28MM -UNIDADES | CT | 46.68 | 05/02/2021
PINO COM SUPORTE ROSCADO 5/16 PARA FERRAMENTA DTR 35 WALSYWWA | PÇ | 1.5 | 23/02/2021
PINO DE PRESSÃO 3,2X18 PARA DOBRADIÇA COM MOLA PARA PORTA CORTA-FOGO (ACABAMENTO ZINCADO) | PÇ | 0.85 | 01/05/2019
PINO LISO 3,7 X 35 HP CLIP DTR (440.000) | CT | 195.17 | 14/03/2022
PINO LISO AÇÃO INDIRETA 1/4" X 28 COM ARRUELA CONICA | CT | 22.8 | 05/02/2021
PINO LISO AÇÃO INDIRETA 1/4X28 C/ARRUELA CONICA | PÇ | 0.39 | 30/04/2021
PINO LISO AÇÃO INDIRETA 1/4X28 C/ARRUELA CÔNICA | CT | 28 | 20/05/2021
PINO LISO CLIP TIPO CADEIRINHA AÇÃO INDIRETA 1/4 X 28MM | CT | 50.27 | 04/01/2022
PINO LISO COM AÇÃO INDIRETA 1/4 X 28MM COM ARRUELA CÔNICA | CT | 33.65 | 04/01/2022
PINO PARA FICA PINO DTR 35 | PÇ | 1.57 | 30/04/2021
PINO PARA FINCAPINO ANCORA | PÇ | 0.57 | 29/03/2021
PINOS DE AÇO/CHUMBADORES | CT | 65.21 | 26/11/2020
PINOS PARA FINCA PINO DTR 35 | CT | 121 | 20/05/2021
PINTOR -MÃO DE OBRA (HORA NORMAL) | HH | 55.4346 | 01/11/2023
PINTURA | M² | 599.56 | 01/07/2023
PINTURA ABLATIVA CP 673 17,5KG | PÇ | 1178.64 | 01/10/2018
PINTURA ABLATIVA CP 673 17,5KG ( FABRICANTE HILTI) | BALDE | 1178.43 | 01/05/2019
PINTURA ACRÍLICA, SEM MASSA CORRIDA | M2 | 15.2 | 01/07/2023
PINTURA DA FACHADA | M² | 65 | 01/02/2023
PINTURA DA PLATAFORMA E REFORMA DO CONTROL BOX, PLATAFORMA TESOURA ELÉTRICA 8M TAG WTE8O08307 | VB | 3532.6 | 31/10/2022
PINTURA DA TUBULAÇÃO | M2 | 516.53 | 01/07/2023
PINTURA DAS PAREDES INTERNAS DO GALPÃO (INCLUSO LIXAMENTO, ARREMATES COM ARGAMASSA CIMENTÍCIA NAS PAREDES (QUANDO NECESSÁRIO) E /OU LAVAGEM PRÉ PINTURA)_COR A DEFINIR | M² | 48.6126 | 01/06/2024
PINTURA DAS PAREDES INTERNAS DO GALPÃO COM FAIXA DE 1,50M | M² | 48.6126 | 01/06/2023
PINTURA DE FAIXA DE PEDRESTE E BASE DE CONCRETO | M² | 326.96 | 01/06/2023
PINTURA DE FAIXA LARGURA 10 CM | M² | 40.54 | 01/07/2022
PINTURA DE FAIXAS NO PISO PARA DIVISÃO DE ÁREAS | VB | 22356.6166 | 01/06/2023
PINTURA DE LIGAÇÃO | M² | 0.25 | 01/07/2023
PINTURA DE LIGAÇÃO RR-2C (DUPLA CAMADA) | M2 | 11 | 01/04/2024
PINTURA DE PISO PARA EXTINTOR (AMARELA COM VERMELHO CONFORME PROJETO) 1000X1000 QUADRADA | M² | 343.2588 | 01/06/2024
PINTURA DE TINTA AMARELA, COM MICRO-ESFERASPRÉ-MIX E DROP-ON | M² | 28.24 | 01/07/2023
PINTURA DE TINTA BRANCA, COM MICRO-ESFERASPRÉ-MIX E DROP-ON | M² | 28.24 | 01/07/2023
PINTURA DE TINTA PRETA PARA CONTRASTE | M² | 28.24 | 01/07/2023
PINTURA DEFINITIVA COM TINTA À BASE DE RESINA ACRÍLICA COM MICROESFERAS, EMULSIONADA EM ÁGUA, NA COR BRANCA (MUNSELL N 9,5) | M2 | 27.65 | 01/07/2023
PINTURA DEFINITIVA COM TINTA À BASE DE RESINA ACRÍLICA, EMULSIONADA EM ÁGUA, NA COR AMARELA | M2 | 27.65 | 01/07/2023
PINTURA DO FORRO DE GESSO | M² | 65 | 01/02/2023
PINTURA E CORREÇÃO DE PAREDES ALVENARIA INTERNAS EM TINTA ACRÍLICA BRANCO FOSCO | M2 | 87.3 | 01/01/2024
PINTURA EM ESTRUTURA METÁLICA, QUALQUER ALTURA, INCLUINDO UMA DEMÃO DE PRIMER (ZARCÃO) E PINTURA DE ACABAMENTO EM ESMALTE OU SIMILAR, DUAS DEMÃOS, QUALQUER COR, INCLUINDO EVENTUAIS RETOQUES | M² | 17 | 16/09/2021
PINTURA EM PAREDES E FORROS, QUALQUER ALTURA, EM LÁTEX OU ACRÍLICO, DUAS DEMÃOS, QUALQUER COR, INCLUINDO EMASSAMENTO (APLICAÇÃO DE MASSA CORRIDA E LIXAMENTO) E EVENTUAIS RETOQUES | M² | 31 | 16/09/2021
PINTURA EM PAREDES E FORROS, QUALQUER ALTURA, EM LÁTEX OU ACRÍLICO, DUAS DEMÃOS, QUALQUER COR, INCLUINDO EMASSAMENTO (APLICAÇÃO DE MASSA CORRIDA E LIXAMENTO) E EVENTUAIS RETOQUES, COM FORNECIMENTO DE MATERIAL | M2 | 54 | 01/05/2024
PINTURA EPOXI EM PEÇAS METÁLICAS | KG | 2.81 | 01/07/2023
PINTURA EXTERNA ACRÍLICA NA COR: BRANCA - REF SUVINIL ACRÍLICA SEMIBRILHO - BRANCO RAL - ABRIGO DE GÁS 02 | M2 | 66.9875 | 01/11/2023
PINTURA EXTERNA ACRÍLICA NA COR: BRANCA - REF: SUVINIL ACRÍLICA SEMIBRILHO - BRANCO RAL 9003 - PAREDES DIVISÓRIA DO GALPÃO - FACHADA DIREITA | M2 | 66.9875 | 01/11/2023
PINTURA EXTERNA ACRÍLICA NA COR: BRANCA REF: SUVINIL ACRÍLICA SEMIBRILHO BRQNCO RAL 9003 - ABRIGO DE GÁS 01 | M2 | 66.9875 | 01/11/2023
PINTURA EXTERNA ACRÍLICA NA COR: BRANCA - REF: SUVINIL ACRÍLICA SEMIRILHO - BRANCO RAL 9003 - PORTARIA 01 | M2 | 66.9875 | 01/11/2023
PINTURA EXTERNA ACRÍLICA NA COR: BRANCA - REF:SUVINIL ACRÍLICA SEMIBRILHO - BRANCO RAL 9003 | M² | 47.88 | 01/10/2023
PINTURA EXTERNA NA COR: BRANCA - REF: SUVINIL ACRÍLICA SEMIBRILHO - BRANCO RAL 9003 - PORTARIA 02 | M2 | 66.9875 | 01/11/2023
PINTURA GERAL DA FACHADA (PAREDE OU TELHA) DO GALPÃO (INCLUSO LIXAMENTO, ARREMATES (SE NECESSÁRIO) E /OU LAVAGEM PRÉ PINTURA)_COR A DEFINIR | M² | 42.1309 | 01/06/2024
PINTURA GERAL DA FACHADA DO GALPÃO | M2 | 66.9875 | 01/11/2023
PINTURA IMPERMEABILIZANTE DE CALHAS, RUFOS, RALOS E CUMEEIRAS, QUALQUER SECÇÃO, COM TINTA ESPECÍFICA PARA CALHAS (FABRICANTE SUVINIL, CORAL, SHERWIN-WILLIAMS OU RENNER) | M | 94.5244 | 01/06/2024
PINTURA IMPERMEBIALIZANTE DE CALHAS , RUFOS RALOS E CUMEEIRAS, QUALQUER SECÇÃO, TIPO GALVITE OU SIMILAR -REVISÃO GERAL DO TELHADO | M | 35.7267 | 01/11/2023
PINTURA INTERNA IPVA NA COR: BRANCA - REF: SUVINIL ACRÍLICA SEMIBRILHO - BRANCO RAL 9003 - PAREDES DIVISÓRIA DO GALPÃO - FACHADA DIREITA | M2 | 51.9525 | 01/11/2023
PINTURA INTERNA PVA NA COR BRANCA - REF: SUVINIL ACRÍLICA SEMIBRILHO - BRANCO RAL 9003 - ÁREA A.1 - AMPLIAÇÃO DO GALPÃO - EDIFICAÇÃO ABV-01 | M2 | 51.9525 | 01/11/2023
PINTURA INTERNA PVA NA COR: BRANCA - REF: SUVINIL ACRÍLICA SEMIBRILHO - BRANCO RAL 9003 | M² | 32.4084 | 01/06/2024
PINTURA INTERNA PVA NA COR: BRANCA - REF: SUVINIL ACRÍLICA SEMIBRILHO - BRANCO RAL 9003 - ÁREA A.1 - AMPLIAÇÃO DO GALPÃO - EDIFICAÇÃO ABV-01 | M2 | 51.9525 | 01/11/2023
PINTURA LÁTEX PARA FORRO E PAREDE DE DRY WALL (INCLUSO FUNDO + 2 DEMÃOS , SEM MASSA CORRIDA) COR A DEFINIR | M² | 43.2112 | 01/06/2024
PINTURA PAREDES TINTA ESMALTE BRANCO | M² | 65 | 01/02/2023
PINTURA PAREDES TINTA LATEX COR (CREME "A DEFINIR") | M² | 65 | 01/02/2023
PINTURA PROVISÓRIA | M² | 28.24 | 01/07/2023
PINTURA_ TINTA ACRÍLICA (BRANCO NEVE) | M² | 32.4084 | 01/06/2024
PISO +1 - INDUSTRIALIZAÇÃO (BENEFICIAMENTO) DE MÁRMORE (SIROCCO E RED SAPPHIRE) E TRANSPORTE ATÉ VIRACOPOS PARA BANHEIRO PÚBLICO DO PÍER B, ENTRE PORTÕES DE EMBARQUE B06 E B08. ESTE BANHEIRO ESTÁ PARCIALMENTE INDUSTRIALIZADO (E INSTALADO). | VB | 7200.56 | 08/06/2021
PISO +1 - INSTALAÇÃO EM VIRACOPOS DE MÁRMORE (SIROCCO E RED SAPPHIRE) PARA BANHEIRO PÚBLICO DO PÍER B, ENTRE PORTÕES DE EMBARQUE B06 E B08. ESTE BANHEIRO ESTÁ PARCIALMENTE INSTALADO. | VB | 5799.44 | 08/06/2021
PISO +2 - INDUSTRIALIZAÇÃO (BENEFICIAMENTO) DE MÁRMORE (SIROCCO E RED SAPPHIRE) E TRANSPORTE ATÉ VIRACOPOS PARA BANHEIRO PÚBLICO DO PÍER B, ENTRE PORTÕES DE EMBARQUE B06 E B08 | VB | 50465.73 | 08/06/2021
PISO +2 - INSTALAÇÃO EM VIRACOPOS DE MÁRMORE (SIROCCO E RED SAPPHIRE) PARA BANHEIRO PÚBLICO DO PÍER B, ENTRE PORTÕES DE EMBARQUE B06 E B08 | VB | 18534.27 | 08/06/2021
PISO -1 | PÇ | 2320 | 01/04/2024
PISO CERÂMICO - 30X30CM, PEI 3 | M2 | 85.48 | 01/07/2023
PISO CERÂMICO COM ANTIDERRAPANTE - 30X30CM, PEI 4 | M2 | 43.56 | 01/07/2023
PISO CERAMICO PADRÃO AO EXSITENTE NO LOCAL (TIJOLO -PISO) | M² | 194 | 01/02/2023
PISO CONCRETO (ACABAMENTO DESEMPENADO ANTIDERRAPANTE) | M² | 148.82 | 01/10/2023
PISO CONCRETO ÁREA DE ACESSO - ESP.: 15CM - H-15 (PREVER SUB-BASE-30) | M² | 1059.84 | 01/05/2024
PISO CONCRETO INTERNO - H 10 | M² | 662.4011 | 01/05/2024
PISO DE BASALTO TEAR POLIDO | M2 | 199.92 | 01/07/2023
PISO DE BORRACHA | M² | 412.85 | 01/07/2023
PISO DE CONCRETO (ACABAMENTO DESEMPENADO ANTIDERRAPANTE) - ABRIGO DE GÁS 02 | M2 | 281.7792 | 01/11/2023
PISO DE CONCRETO (ACABAMENTO DESEMPENADO ANTIDERRAPANTE ) - ABRIGO DE GÁS 01 | M2 | 281.7792 | 01/11/2023
PISO DE CONCRETO PARA AS LOJAS _ 10CM DE EXPESSURA (INCLUSO ARMADURA E FORMA) | M² | 215 | 01/04/2024
PISO DE VIDRO | M² | 137.3 | 01/07/2023
PISO ELEVADO | M² | 78.19 | 01/07/2023
PISO ELEVADO - TERRAÇO PANORÂMICO ( EIXO 6 AO 7 / B' AO B ) | KG | 24.46 | 01/07/2023
PISO EM CONCRETO | M² | 1546.07 | 01/07/2023
PISO EM CONCRETO ARMADO COM TELA, ESPESSURA 7CM | M² | 80 | 01/02/2023
PISO EM GRANITO | M² | 56.81 | 01/07/2023
PISO EMBORRACHADO PADRÃO TECA | M2 | 263.18 | 01/01/2024
PISO GRANITO BRANCO QUARTZ, ESPESSURA DE 2 CM, PLACAS DE 60 CM X 140 CM | M² | 145 | 14/12/2021
PISO INDUSTRIAL DE ALTA RESISTÊNCIA | M² | 422.71 | 01/07/2023
PISO NARDINI 45X45 REF 45030 PEI 5 CX - 2,57M2 | PÇ | 17.9 | 26/11/2020
PISO PAVIFLEX INTENSITY PEARL BEIGE, 30 X 30 CM, ESP=2MM | M² | 125.48 | 09/11/2022
PISO PORCELANATO ACETINADO 60X60CM, REF.: LINHA MUNARI CONCRETO FAB.: ELIANE, OU EQUIVALENTE TÉCNICO, SEGUINDO PAGINAÇÃO DE PROJETO | M² | 299.1165 | 01/06/2024
PISO PORCELANATO ACETINADO 60X60CM, REF: LINHA MUNARI CONCRETO FAB: ELIANE, OU EQUIVALENTE TÉCNICO, SEGUINDO PAGINAÇÃO DE PROJETO | M2 | 253.7338 | 01/11/2023
PISO PORCELANATO ACETINADO 60X60CM, REF: LINHA MUNARI CONCRETO FAB: ELIANE, OU EQUIVALENTE TÉCNICO, SSEGUINDO PAGINAÇÃO DE PROJETO - ÁREA A.1 - AMPLIAÇÃO DO GALPÃO - EDIFICAÇÃO ABV-01 | M2 | 253.7338 | 01/11/2023
PISO PORCELANATO FOSCO COR CINZA CLARO (PEI-5 ALTO TRAFEGO) | M² | 195 | 01/02/2023
PISO VINÍLICO | M² | 80.87 | 01/07/2023
PISO VINÍLICO EM MANTA, 2MM DE ESPESSURA, COM EMULSÃO | M2 | 185.65 | 01/07/2023
PISOS | M² | 37.3 | 01/07/2023
PISTA | UN | 148.26 | 21/09/2024
PISTOLA APLICADOR PROFISSIONAL PARA SILICONE E P.U (SACHE 400ML) | PÇ | 57.71 | 04/03/2022
PISTOLA DE CALOR BOSCH GHG 180 - 1800W 220V | PÇ | 476.25 | 20/01/2022
PISTOLA DE FIXAÇÃO DE AÇÃO INDIRETA FINCA PINOS (1 PÇ PELO PERIODO DE 6 MESES) | MÊS | 280 | 22/07/2022
PISTOLA DE FIXAÇÃO DE AÇÃO INDIRETA FINCA PINOS (1 PÇ PELO PERIODO DE 6 MESES) | MÊS | 280 | 22/07/2022
PISTOLA FINCAPINO A POLVORA | PÇ | 1200 | 30/11/2020
PISTOLA FINCAPINO DTR 35 DA WALSIWA | PÇ | 1335 | 04/02/2021
PIVÔ STOP TILTBACK | PÇ | 1135 | 14/02/2022
PIVÔ TILTBACK | PÇ | 1200 | 14/02/2022
PIX 2060.C02 CABIDE PIX CR | PÇ | 30.69 | 18/05/2021
PLACA - ALARME DE INCÊNDIO - TAMANHO APROXIMADO 20X30CM | PÇ | 12 | 08/03/2021
PLACA - EXTINTOR TIPO UNIVERSAL (SEM IDENTIFICAÇÃO DE CLASSE) - TAMANHO APROXIMADO 30X30CM | PÇ | 24 | 08/03/2021
PLACA - PROIBIDO USAR ELEVADOR 15 X 20 CM | PÇ | 7 | 15/09/2022
PLACA "ALTURA PERMITIDA 2,50" EM PVC DE 3MM DIMENSÃO DE 140 X 62CM | PÇ | 88 | 01/05/2019
PLACA "RISCO DE QUEDA" EM PVC DE 3MM DIMESÃO DE 15 X 10CM | PÇ | 3.5 | 01/05/2019
PLACA 4X2 CEGA PLIAL PLUS | PÇ | 4.61 | 01/04/2021
PLACA ABRIGO DE MANGUEIRA (E7) DIAMETRO 300 | UN | 20 | 25/03/2024
PLACA ACO EXCLUSIVO CARRO FORTE - CÓDIGO DE TRÂNSITO BRASILEIRO - R6-B - 18 FF TR 0,80 X 0,50 | PÇ | 288 | 23/03/2022
PLACA AÉREA GRANDE ¦ PAG - NIVEL EMBARQUE | UN | 1468.76 | 01/07/2023
PLACA AÉREA GRANDE ¦ PAG - NÍVEL TERRAÇO / PRAÇA DE ALIMENTAÇÃO ¦ 3 | UN | 1108 | 01/07/2023
PLACA AÉREA MÉDIA ¦ PAM - NIVEL DESEMBARQUE | UN | 1108 | 01/07/2023
PLACA AÉREA MÉDIA ¦ PAM - NIVEL EMBARQUE | UN | 180.37 | 01/07/2023
PLACA AÉREA MÉDIA DUPLA ¦ PAMD - NIVEL DESEMBARQUE | UN | 1468.76 | 01/07/2023
PLACA AÉREA MÉDIA DUPLA ¦ PAMD - NIVEL EMBARQUE | UN | 1108 | 01/07/2023
PLACA AÉREA PEQUENA ¦ PAP - NIVEL CUT | UN | 180.37 | 01/07/2023
PLACA AÉREA QUADRADA ¦ PAQ - NIVEL DESEMBARQUE | UN | 231.89 | 01/07/2023
PLACA AÉREA QUADRADA ¦ PAQ - NIVEL EMBARQUE | UN | 309.21 | 01/07/2023
PLACA ALARME DE INCENDIO - 15X30 | PÇ | 7.5 | 29/06/2022
PLACA ALARME DE INCENDIO (E2) DIAMETRO 300 CIRCULAR | UN | 20 | 25/03/2024
PLACA ALARME SONORO (E1) DIAMETRO 300 CIRCULAR | UN | 20 | 25/03/2024
PLACA ANDAR - 1º ANDAR 20 X 20 CM | PÇ | 8.5 | 15/09/2022
PLACA ANDAR - 0 ANDAR - 20 X 20 CM | PÇ | 8.5 | 15/09/2022
PLACA ANDAR - 2º ANDAR - 20 X 20 CM | PÇ | 8.5 | 15/09/2022
PLACA ANVISA - PVC 3MM 1.400M X 0.250M (INSTALAÇÃO INCLUSA) | PÇ | 92.86 | 01/02/2019
PLACA ANVISA-PVC 3MM 1.000M X 0.250M (INSTALAÇÃO INCLUSA) | PÇ | 75 | 01/02/2019
PLACA B 02 (TROCA DE LUGAR) 0,550 M X 0,55M | VB | 804.9 | 29/09/2021
PLACA BANDEIRA AEROSHOPPING ¦ PBA - NIVEL DESEMBARQUE | UN | 695.72 | 01/07/2023
PLACA BANDEIRA AEROSHOPPING ¦ PBA - NIVEL EMBARQUE | UN | 309.21 | 01/07/2023
PLACA BANDEIRA GRANDE DUPLA ¦ PBGD - NIVEL DESEMBARQUE | UN | 1546.07 | 01/07/2023
PLACA BANDEIRA PEQUENA ¦ PBP - NIVEL DESEMBARQUE | UN | 1004.93 | 01/07/2023
PLACA BANDEIRA PEQUENA ¦ PBP - NIVEL EMBARQUE | UN | 1004.93 | 01/07/2023
PLACA BANDEIRA PEQUENA ¦ PBP - NÍVEL TERRAÇO / PRAÇA DE ALIMENTAÇÃO ¦ 3 | UN | 669.96 | 01/07/2023
PLACA BANDEIRA PEQUENA DUPLA ¦ PBPD - NIVEL DESEMBARQUE | UN | 669.96 | 01/07/2023
PLACA BANDEIRA PEQUENA DUPLA ¦ PBPD - NIVEL EMBARQUE | UN | 669.96 | 01/07/2023
PLACA BANDEIRA PEQUENA DUPLA ¦ PBPD - NÍVEL TERRAÇO / PRAÇA DE ALIMENTAÇÃ | UN | 904.45 | 01/07/2023
PLACA BANDEIRA PEQUENA TRIPLA ¦ PBPT - NIVEL DESEMBARQUE | UN | 773.03 | 01/07/2023
PLACA BENS A DECLARAR 1.400M X 0.500M (INSTALAÇÃO INCLUSA) | PÇ | 1172.04 | 01/02/2019
PLACA CABINE DE BUSCA-PVC 3MM 0.500M X 0.200M (INSTALAÇÃO INCLUSA) | PÇ | 26.53 | 01/02/2019
PLACA CIMENTÍCIA IMPERMEABILIZADA - PLACAS DE 1200 MM X 3000 MM - ESPESSURA DE 10 MM | PÇ | 154.97 | 26/11/2020
PLACA COM A DESCRIÇÃO (RETIRAR A CHAVE COM, BOMBEIRO CIVIL - HT FAIXA 1 OU SEGURANÇA DO TRABALHO - HT FAIXA 4) | PÇ | 12.5 | 01/05/2019
PLACA CONEXÕES - PVC 3MM 1.400M X 0.500M (INSTALAÇÃO INCLUSA) | PÇ | 185.76 | 01/02/2019
PLACA CONEXÕES /RETORNO ADUANA/CONEXÕES/CONEXÕES/SENTIDO PROIBIDO 1.400M X 0.550M (INSTALAÇÃO INCLUSA) | PÇ | 1313.25 | 01/02/2019
PLACA CONEXÕES 1.400M X 0.500M (INSTALAÇÃO INCLUSA) | PÇ | 1172.04 | 01/02/2019
PLACA CUIDADO RISCO DE CHOQUE ELETRICO DIAMENTRO 200 CIRCUL | UN | 20 | 25/03/2024
PLACA DE E.V.A. EM BORRACHA 4CM | M2 | 138.32 | 01/07/2023
PLACA DE EMERGENCIA - A5 | PÇ | 11.14 | 22/01/2021
PLACA DE EMERGENCIA - C1 | PÇ | 8.58 | 22/01/2021
PLACA DE EMERGÊNCIA - E1 | PÇ | 42.43 | 22/01/2021
PLACA DE EMERGENCIA - E10 | PÇ | 42.43 | 22/01/2021
PLACA DE EMERGENCIA - E11 | PÇ | 42.43 | 22/01/2021
PLACA DE EMERGENCIA - E2 | PÇ | 28.29 | 22/01/2021
PLACA DE EMERGENCIA - E3 | PÇ | 28.29 | 22/01/2021
PLACA DE EMERGENCIA - E5 | PÇ | 42.43 | 22/01/2021
PLACA DE EMERGENCIA - E7 | PÇ | 42.43 | 22/01/2021
PLACA DE EMERGENCIA - E8 | PÇ | 42.43 | 22/01/2021
PLACA DE EMERGENCIA - M4 | PÇ | 14.26 | 22/01/2021
PLACA DE EMERGENCIA - P1 | PÇ | 18.86 | 22/01/2021
PLACA DE EMERGENCIA - P4 | PÇ | 18.86 | 22/01/2021
PLACA DE EMERGENCIA - S1 | PÇ | 37.72 | 22/01/2021
PLACA DE EMERGENCIA - S10 | PÇ | 21.22 | 22/01/2021
PLACA DE EMERGENCIA - S11 | PÇ | 21.22 | 22/01/2021
PLACA DE EMERGENCIA - S12 | PÇ | 14.26 | 22/01/2021
PLACA DE EMERGENCIA - S17 | PÇ | 10.37 | 22/01/2021
PLACA DE EMERGENCIA - S18 | PÇ | 12.87 | 22/01/2021
PLACA DE EMERGENCIA - S2 | PÇ | 37.72 | 22/01/2021
PLACA DE EMERGENCIA - S21 | PÇ | 7.47 | 22/01/2021
PLACA DE EMERGENCIA - S3 | PÇ | 37.72 | 22/01/2021
PLACA DE EMERGENCIA - S4 | PÇ | 37.72 | 22/01/2021
PLACA DE EMERGENCIA - S5 | PÇ | 37.72 | 22/01/2021
PLACA DE EMERGENCIA - S6 | PÇ | 37.72 | 22/01/2021
PLACA DE EMERGENCIA - S7 | PÇ | 37.72 | 22/01/2021
PLACA DE EMERGENCIA - S8 | PÇ | 21.22 | 22/01/2021
PLACA DE EMERGENCIA - S9 | PÇ | 21.22 | 22/01/2021
PLACA DE FORRO HD LUCIDA TEGULAR T24 - 625 X 625 (1.568 PÇS) | M² | 105.03 | 27/04/2022
PLACA DE FORRO HD LUCIDA TEGULAR T24 - 625 X 625 (6.860 PÇS) | M² | 105.03 | 20/12/2021
PLACA DE GESSO ACARTONADO RESISTENTE AO FOGO RF DE 12,5 MM DE ESPESSURA, DE SUPERFÍCIE LISA E COM AS BORDAS REBAIXADOS, SEGUNDO ABNT NBR 14715. | PLACA | 37.68 | 17/03/2021
PLACA DE GESSO ACARTONADO RESISTENTE AO FOGO RF DE 12,5 MM DE ESPESSURA, DE SUPERFÍCIE LISA E COM AS BORDAS REBAIXADOS, SEGUNDO ABNT NBR 14715. 5651 | PÇ | 32.63 | 01/10/2018
PLACA DE GESSO ACARTONADO RESISTENTE AO FOGO RF DE 15 MM X 1200 X 2400 DE ESPESSURA, DE SUPERFÍCIE LISA E COM AS BORDAS REBAIXADOS, SEGUNDO ABNT NBR 14715 | PÇ | 58.5 | 01/05/2019
PLACA DE GESSO ACARTONADO RESISTENTE AO FOGO RF DE 15 MM X 1200 X 2400 DE ESPESSURA, DE SUPERFÍCIE LISA E COM AS BORDAS REBAIXADOS, SEGUNDO ABNT NBR 14715. CÓDIGO FORNECEDOR 3127 - | PÇ | 57.3367 | 01/05/2019
PLACA DE GESSO ACARTONADO RESISTENTE AO FOGO RF DE 15 MM X 1200MM X 2400MM DE ESPESSURA, DE SUPERFÍCIE LISA E COM AS BORDAS REBAIXADOS, SEGUNDO ABNT NBR 14715 | UN | 55.3 | 01/05/2019
PLACA DE GESSO ACARTONADO STANDARD DE 12,5 MM X 1200 X 1800 DE ESPESSURA. | PÇ | 25.8 | 01/05/2019
PLACA DE GESSO ACARTONADO STANDARD DE 12,5 MM X 1200MM X 1800MM DE ESPESSURA. | UN | 25.6 | 01/05/2019
PLACA DE GESSO ACARTONADO STANDARD ST DE 12,5 MM DE ESPESSURA, DE SUPERFÍCIE LISA E COM AS BORDAS REBAIXADOS, SEGUNDO ABNT NBR 14715. | M² | 24.9 | 11/11/2020
PLACA DE GESSO ACARTONADO STANDARD ST DE 12,5 MM DE ESPESSURA, DE SUPERFÍCIE LISA E COM AS BORDAS REBAIXADOS, SEGUNDO ABNT NBR 14715. (CH 1.5/1200/1800 BRANCA) | PLACA | 29.25 | 03/11/2021
PLACA DE GESSO ACARTONADO STANDARD ST DE 12,5 MM DE ESPESSURA, DE SUPERFÍCIE LISA E COM AS BORDAS REBAIXADOS, SEGUNDO ABNT NBR 14715. 667 | PÇ | 23.03 | 01/10/2018
PLACA DE GESSO ACARTONADO STANDARD ST DE 12,5 MM DE ESPESSURA, DE SUPERFÍCIE LISA E COM AS BORDAS REBAIXADOS, SEGUNDO ABNT NBR 14715. CÓDIGO 667 | PÇ | 23.6155 | 01/05/2019
PLACA DE ICM 4 X 0800 X 2200 LAMINA DE 0,50 ( 14 CHAPAS ) | M² | 389 | 27/07/2022
PLACA DE IDENTIFICACAO ALUMINIO P/EQUIPAMENTO | PÇ | 70 | 01/05/2019
PLACA DE IDENTIFICAÇÃO VISUAL DO PRÉDIO EM CHAPA DE AÇO GALVANIZADA ESTRUTURADA,250X50COM PINTURA ELETROSTATICA E LETRASCAIXA ALTA (BLOCO) COM PROFUNDIDADE 8CM | PÇ | 1225.82 | 01/07/2023
PLACA DE LÃ DE ROCHA 150KG/M³ | PÇ | 229.06 | 01/10/2018
PLACA DE NÍVEIS ¦ PN - NIVEL EMBARQUE | UN | 3504.42 | 01/07/2023
PLACA DE NÍVEL ¦ PN - NIVEL DESEMBARQUE | UN | 2885.99 | 01/07/2023
PLACA DE NÍVEL ¦ PN - NÍVEL TERRAÇO / PRAÇA DE ALIMENTAÇÃO ¦ 3 | UN | 1752.2 | 01/07/2023
PLACA DE PORTA ¦ PP - NIVEL BACK OFFICE | UN | 669.96 | 01/07/2023
PLACA DE PORTA ¦ PP - NÍVEL COA/COE ¦ D | UN | 669.96 | 01/07/2023
PLACA DE PORTA ¦ PP - NIVEL CUT | UN | 386.52 | 01/07/2023
PLACA DE PORTA ¦ PP - NIVEL DESEMBARQUE | UN | 824.56 | 01/07/2023
PLACA DE PORTA ¦ PP - NIVEL EMBARQUE | UN | 824.56 | 01/07/2023
PLACA DE PORTA ¦ PP - NÍVEL GALERIA TÉCNICA ¦ C | UN | 669.96 | 01/07/2023
PLACA DE PORTA ¦ PP - NÍVEL TERRAÇO / PRAÇA DE ALIMENTAÇÃO ¦ 3 | UN | 1004.93 | 01/07/2023
PLACA DE REGULAMENTAÇÃO QUADRADA ¦ PRQ - ACESSO EXTERNO | UN | 74855.45 | 01/07/2023
PLACA DE SAÍDA FOTOLUMINESCENTE FACE DUPLA E SETA INDICATIVA (DESCIDA DE ESCADA) 24X12CM CONFORME NBR-13434 | UN | 50.52 | 01/07/2023
PLACA DE SAÍDA FOTOLUMINESCENTE FACE DUPLA E SETA INDICATIVA 24X12CM CONFORME NBR-13434 | UN | 50.52 | 01/07/2023
PLACA DE SAÍDA FOTOLUMINESCENTE FACE SIMPLES 24X12CM CONFORME NBR-13434A | UN | 26.3 | 01/07/2023
PLACA DE SAÍDA FOTOLUMINESCENTE FACE SIMPLES E SETA INDICATIVA (DESCIDA DE ESCADA) 24X12CM CONFORME NBR-13434 | UN | 26.3 | 01/07/2023
PLACA DE SAÍDA FOTOLUMINESCENTE FACE SIMPLES E SETA INDICATIVA (SIGA EM FRENTE) 24X12CM CONFORME NBR-13434 | UN | 26.3 | 01/07/2023
PLACA DE SAÍDA FOTOLUMINESCENTE FACE SIMPLES E SETA INDICATIVA Á DIREITA 24X12CM CONFORME NBR-13434 | UN | 26.3 | 01/07/2023
PLACA DE SAÍDA FOTOLUMINESCENTE FACE SIMPLES E SETA INDICATIVA Á ESQUERDA 24X12CM CONFORME NBR-13434 | UN | 26.3 | 01/07/2023
PLACA DE SAÍDA FOTOLUMINESCENTE FACE SIMPLES PARA INDICAÇÃO DE SAÍDA DE EMERGÊNCIA 24X12CM CONFORME NBR- 13434 | UN | 26.3 | 01/07/2023
PLACA DE SINALIZAÇÃO DE SAÍDA DE EMERGÊNCIA | UN | 25.76 | 01/07/2023
PLACA DE SINALIZAÇÃO EM POLIESTIRENO - EXTINTOR. AUTO-ADESIVAS. | UN | 3839.39 | 01/07/2023
PLACA DE SINALIZAÇÃO FOTOLUMINESCENTE ANGULAR COM OS DIZERES POL.ALARME DE INCÊNDIO POL. 20X30CM ACIMA DO AVISADOR CONFORME NBR-13434 | UN | 40.36 | 01/07/2023
PLACA DE SINALIZAÇÃO PERSONALIZADA PVC BRANCO ADESIVADO DE 2,0MM ESPESSURA - MEDIDAS 150 X 30 CM | PÇ | 67.5 | 01/05/2019
PLACA DE SINALIZAÇÃO PERSONALIZADA PVC BRANCO ADESIVADO DE 2,0MM ESPESSURA - MEDIDAS 150 X 45 CM | PÇ | 102 | 01/05/2019
PLACA DE SINALIZAÇÃO PERSONALIZADA PVC BRANCO ADESIVADO DE 2,0MM ESPESSURA - MEDIDAS 50 X 40 CM (CENTRAL DE RESÍDUOS/SAÍDA DE RESÍDUOS) | PÇ | 30 | 01/05/2019
PLACA DECLARAÇÃO DE BENS ON LINE- PVC 3MM 1.400M X 0.250M (INSTALAÇÃO INCLUSA) | PÇ | 146 | 01/02/2019
PLACA DESCENDO A DIREITA - 15 X 30 CM | PÇ | 12 | 19/09/2022
PLACA DESCENDO A ESQUERDA - 15 X 30 CM | PÇ | 12 | 19/09/2022
PLACA DIRECIONAL QUADRADA ¦ PDQ - ACESSO EXTERNO | UN | 1875.88 | 01/07/2023
PLACA DRYWALL RF 1,80 X 1,20 M | PÇ | 44.99 | 04/01/2022
PLACA DRYWALL ST 1,80 X 1,20 M | PÇ | 33.69 | 04/01/2022
PLACA EM ALUMINIO SINALIZAÇÃO BRAILLE INDICAÇÃO SANITÁRIO 10X30 | PÇ | 65.77 | 01/07/2023
PLACA EM PVC PARA FIXAÇÃO DE PELÍCULA DE SINALIZAÇÃO DE ROTA DE FUGA FOTOLUMINESCENTE (MEDIDAS 10 X 30 CM, E=2MM) | UN | 25.76 | 01/07/2023
PLACA ENTREGA DE DECLARAÇÃO DE BENS 1.400M X 0.250M (INSTALAÇÃO INCLUSA) | PÇ | 918.7 | 01/02/2019
PLACA EXTINTORES ( E5 ) DIAMETRO 300 CIRCULAR | UN | 20 | 25/03/2024
PLACA INFORMATIVAS E PICTOGRAMAS SOBRE CHAPA METÁLICA PINTURA ELETROSTATICA E ADESIVO VINIL - 26X26CM | PÇ | 40.36 | 01/07/2023
PLACA INSPEÇÃO 1.400M X 0.250M (INSTALAÇÃO INCLUSA) | PÇ | 918.7 | 01/02/2019
PLACA INSPEÇÃO IBAMA/VIGIAGRO/MAPA 1.400M X 0.550M (INSTALAÇÃO INCLUSA) | PÇ | 1313.23 | 01/02/2019
PLACA INSPEÇÃO RECEITA FEDERAL 1.400M X 0.250M (INSTALAÇÃO INCLUSA) | PÇ | 918.853 | 01/02/2019
PLACA LOCACIONAIS SOBRE CHAPA METÁLICA PINTURA ELETROSTATICA E ADESIVO VINIL - 38,5X11CM | PÇ | 25.28 | 01/07/2023
PLACA LOCALIZADA MÉDIA ¦ PLM - NIVEL DESEMBARQUE | UN | 669.96 | 01/07/2023
PLACA LOCALIZADA MÉDIA ¦ PLM - NIVEL EMBARQUE | UN | 979.16 | 01/07/2023
PLACA LOCALIZADA PEQUENA ¦ PLP - NIVEL CUT | UN | 1236.84 | 01/07/2023
PLACA LOCALIZADA PEQUENA ¦ PLP - NIVEL DESEMBARQUE | UN | 979.16 | 01/07/2023
PLACA LOCALIZADA PEQUENA ¦ PLP - NIVEL EMBARQUE | UN | 824.56 | 01/07/2023
PLACA LOCALIZADA PEQUENA ¦ PLP - NÍVEL TERRAÇO / PRAÇA DE ALIMENTAÇÃO ¦ 3 | UN | 669.96 | 01/07/2023
PLACA LOCALIZADA PEQUENA DUPLA ¦ PLPD - NIVEL DESEMBARQUE | UN | 2679.83 | 01/07/2023
PLACA LOCALIZADA PEQUENA DUPLA ¦ PLPD - NIVEL EMBARQUE | UN | 669.96 | 01/07/2023
PLACA LUMINESCENTE - ABRIGO DE MANGUEIRA E HIDRANTE E07 | PÇ | 20 | 05/01/2022
PLACA LUMINESCENTE - ACESSO A UM DISPOSITIVO PARA ABERTURA DE UMA PORTA DE SAÍDA S21 | PÇ | 9 | 05/01/2022
PLACA LUMINESCENTE - ALARME SONORO E01 | PÇ | 20 | 05/01/2022
PLACA LUMINESCENTE - COMANDO MANUAL DE ALARME DE INCÊNCIO E2 | PÇ | 8 | 05/01/2022
PLACA LUMINESCENTE - DIREÇÃO DA ROTA DE SAÍDA C1 | PÇ | 2.9 | 05/01/2022
PLACA LUMINESCENTE - ESCADA DE EMERGÊNCIA S08 | PÇ | 14 | 05/01/2022
PLACA LUMINESCENTE - ESCADA DE EMERGÊNCIA S09 | PÇ | 14 | 05/01/2022
PLACA LUMINESCENTE - EXTINTOR DE INCÊNDIO E05 | PÇ | 20 | 05/01/2022
PLACA LUMINESCENTE - INSTRUÇÃO DE ABERTURA DA PORTA CORTA-FOGO POR BARRA ANTI ANTIPÂNICO S18 | PÇ | 8 | 05/01/2022
PLACA LUMINESCENTE - MANTER A PORTA DE CORTA-FOGO DA SAÍDA DE EMERGÊNCIA FECHADA M4 | PÇ | 8 | 05/01/2022
PLACA LUMINESCENTE - NÍVEL 0 S17 | PÇ | 8 | 05/01/2022
PLACA LUMINESCENTE - NÍVEL 1 S17 | PÇ | 8 | 05/01/2022
PLACA LUMINESCENTE - NÍVEL 2 S17 | PÇ | 8 | 05/01/2022
PLACA LUMINESCENTE - NÍVEL 3 S17 | PÇ | 8 | 05/01/2022
PLACA LUMINESCENTE - SAIDA DE EMERGÊNCIA S1 | PÇ | 27 | 05/01/2022
PLACA LUMINESCENTE - SAIDA DE EMERGÊNCIA S12 | PÇ | 27 | 05/01/2022
PLACA LUMINESCENTE - SAIDA DE EMERGÊNCIA S2 | PÇ | 28 | 05/01/2022
PLACA LUMINESCENTE - SAIDA DE EMERGÊNCIA S3 | PÇ | 28 | 05/01/2022
PLACA LUMINESCENTE - SAIDA DE EMERGÊNCIA S4 | PÇ | 27 | 05/01/2022
PLACA LUMINESCENTE - SAIDA DE EMERGÊNCIA S5 | PÇ | 27 | 05/01/2022
PLACA LUMINESCENTE DIMENSÃO 24 X 48CM - S1 142/21 | PÇ | 34 | 29/04/2022
PLACA LUMINESCENTE DIMENSÃO 24 X 48CM - S2 142/21 | PÇ | 34 | 29/04/2022
PLACA LUMINESCENTE DIMENSÃO 24 X 48CM - S3 142/21 | PÇ | 34 | 29/04/2022
PLACA LUMINESCENTE EXTINTOR - 30 X 30CM - E5 142/22 | PÇ | 24.5 | 29/04/2022
PLACA MANGUEIRA DE INC - 30X30 | PÇ | 19 | 29/06/2022
PLACA NADA A DECLARAR 1.400M X 0.250M (INSTALAÇÃO INCLUSA) | PÇ | 918.7 | 01/02/2019
PLACA NEOPRENE ESPESSURA 10MM - 200MM X 76MM | PÇ | 39.9 | 01/05/2019
PLACA NEOPRENE ESPESSURA 10MM - 320MM X 76MM | PÇ | 54.63 | 01/05/2019
PLACA PARA EXTINTOR (E5) DIAMETRO 300 CIRCULAR | UN | 20 | 25/03/2024
PLACA PROIBIDO OBSTRUIR ESTE LOCAL (P5) DIAMETRO 250 CIRCUL | UN | 20 | 25/03/2024
PLACA PROIBIDO PRODUZIR (P2) DIAMETRO 250 CIRCULAR | UN | 15 | 25/03/2024
PLACA PROIBIDO UTILIZAR ÁGUA PARA APAGAR FOGO (P3)DIAMETRO 250 CIRCULAR | UN | 20 | 25/03/2024
PLACA QUADRADA PEQUENA ¦ PQP - NIVEL BACK OFFICE | UN | 206.13 | 01/07/2023
PLACA QUADRADA PEQUENA ¦ PQP - NÍVEL COA/COE ¦ D | UN | 180.37 | 01/07/2023
PLACA QUADRADA PEQUENA ¦ PQP - NIVEL CUT | UN | 669.96 | 01/07/2023
PLACA QUADRADA PEQUENA ¦ PQP - NIVEL DESEMBARQUE | UN | 2009.88 | 01/07/2023
PLACA QUADRADA PEQUENA ¦ PQP - NIVEL EMBARQUE | UN | 2009.88 | 01/07/2023
PLACA QUADRADA PEQUENA ¦ PQP - NÍVEL TERRAÇO / PRAÇA DE ALIMENTAÇÃO ¦ 3 | UN | 180.37 | 01/07/2023
PLACA QUADRADA PEQUENA ¦ PQS - NIVEL BACK OFFICE | UN | 180.37 | 01/07/2023
PLACA QUADRADA SIMPLES ¦ PQS - NIVEL DESEMBARQUE | UN | 231.89 | 01/07/2023
PLACA QUADRADA SIMPLES ¦ PQS - NIVEL EMBARQUE | UN | 1752.2 | 01/07/2023
PLACA QUADRADA SIMPLES ¦ PQS - NÍVEL GALERIA TÉCNICA ¦ C | UN | 180.37 | 01/07/2023
PLACA QUADRADA SIMPLES ¦ PQS - NÍVEL TERRAÇO / PRAÇA DE ALIMENTAÇÃO ¦ 3 | UN | 231.89 | 01/07/2023
PLACA RECEITA FEDERAL- PVC 3MM 1.400M X 0.250M (INSTALAÇÃO INCLUSA) | PÇ | 92.86 | 01/02/2019
PLACA RECEITA FEDERAL-PVC 3MM 0.500M X 0.200M (INSTALAÇÃO INCLUSA) | PÇ | 26.53 | 01/02/2019
PLACA REGULAMENTAÇÃO SOBRE CHAPA METÁLICA PINTURA ELETROSTATICA E ADESIVO VINIL - 38,5X11CM | PÇ | 25.28 | 01/07/2023
PLACA RETRO ILUMINADA 140X75- ACRÍLICO 3MM 1.400M X 0.750M (INSTALAÇÃO INCLUSA) | PÇ | 1366 | 01/02/2019
PLACA S12 350 X 700 RETANGULAR | UN | 130 | 25/03/2024
PLACA S21 150 X 300 | UN | 15 | 25/03/2024
PLACA S4 350 X 700 RETANGULAR | UN | 130 | 25/03/2024
PLACA S5 350 X 700 RETANGULAR | UN | 130 | 25/03/2024
PLACA SAÍDA 1.400M X 0.250M (INSTALAÇÃO INCLUSA) | PÇ | 918.7 | 01/02/2019
PLACA SALA DE MANUTENÇÃO- PVC 3MM 0.500M X 0.200M (INSTALAÇÃO INCLUSA) | PÇ | 26.53 | 01/02/2019
PLACA SIMPLES ¦ PL - NIVEL CUT | UN | 669.96 | 01/07/2023
PLACA SINALIZAÇÃO DE EQUIPAMENTOS SOBRE CHAPA METÁLICA PINTURA ELETROSTATICA E ADESIVO VINIL - 25X25CM | PÇ | 35.87 | 01/07/2023
PLACA TR -PVC 3MM 0.500M X 0.200M (INSTALAÇÃO INCLUSA) | PÇ | 26.53 | 01/02/2019
PLACA VIÁRIA COM DIMENSÕES DE 0,60X1,20 M COM A INFORMAÇÃO "AGUARDE LIBERAÇÃO DO VIGILANTE" | PÇ | 380 | 21/06/2022
PLACA VIÁRIA COM DIMENSÕES DE 1,00X1,20M COM A INFORMAÇÃO "ATENÇÃO - SOMENTE DE UM VEÍCULO POR VEZ AGUARDE A LIBERAÇÃO DO VIGILANTE" | PÇ | 630 | 21/06/2022
PLACA VIÁRIA COM DIMENSÕES DE 1,20X2,50 M COM A INFORMAÇÃO "TERMINAL DE CARGAS E ACESSO SOMENTE VEÍCULOS CADASTRADOS" | PÇ | 1560 | 21/06/2022
PLACA VIÁRIA COM DIMENSÕES DE DIÂMETRO DE 50CM COM A INFORMAÇÃO "PROIBIDO ESTACIONAR" | PÇ | 150 | 21/06/2022
PLACA VIGIAGRO- PVC 3MM 1.400M X 0.250M (INSTALAÇÃO INCLUSA) | PÇ | 92.86 | 01/02/2019
PLACA_ABRIGO DE MANGUEIRA (E7) DIÂMETRO 300 CIRCULAR | UN | 72.1712 | 01/06/2024
PLACA_ALARME DE INCÊNDIO (E2) DIÂMETRO 300 CIRCULAR | UN | 72.1712 | 01/06/2024
PLACA_ALARME SONORO (E1) DIÂMETRO 300 CIRCULAR | UN | 72.1712 | 01/06/2024
PLACA_CUIDADO RISCO DE CHOQUE ELÉTRICO DIÂMETRO 200 CIRCULAR | UN | 72.1712 | 01/06/2024
PLACA_EXTINTORES (E5) DIÂMETRO 300 CIRCULAR | UN | 72.1712 | 01/06/2024
PLACA_PARA EXTINTOR (E5) DIÂMETRO 300 CIRCULAR | UN | 72.1712 | 01/06/2024
PLACA_PONTO DE ENCONTRO (INCLUSO SUPORTE_(A 1M DO CHÃO)) 2000X1000 RETANGULAR | UN | 352.823 | 01/06/2024
PLACA_PROIBIDO OBSTRUIR ESTE LOCAL (P5) DIÂMETRO 250 CIRCULAR | UN | 72.1712 | 01/06/2024
PLACA_PROIBIDO PRODUZIR CHAMA (P2) DIÂMETRO 250 | UN | 72.1712 | 01/06/2024
PLACA_PROIBIDO UTILIZAR ÁGUA PARA APAGAR FOGO (P3) DIÂMETRO 250 | UN | 72.1712 | 01/06/2024
PLACA_S12 350X700 RETANGULAR | UN | 86.1608 | 01/06/2024
PLACA_S2 - DIREITA 350X700 RETANGULAR | UN | 86.1608 | 01/06/2024
PLACA_S2 - ESQUERDA 350X700 RETANGULAR | UN | 86.1608 | 01/06/2024
PLACA_S21 150X300 RETANGULAR | UN | 72.1712 | 01/06/2024
PLACA_S3 350X700 RETANGULAR | UN | 86.1608 | 01/06/2024
PLACA_S4 350X700 RETANGULAR | UN | 86.1608 | 01/06/2024
PLACA_S5 350X700 RETANGULAR | UN | 86.1608 | 01/06/2024
PLACAS - CUIDADO - PERIGO DE MORTE - 30 CM X 40 CM EM ACM | PÇ | 55.455 | 25/08/2022
PLACAS - SELO CORTA FOGO - NÃO PISAR - PERIGO DE MORTE - 30 CM X 40 CM EM ACM | PÇ | 55.455 | 25/08/2022
PLACAS A5, A BASE DE TER 20, FOTOLUMINESCENTE | PÇ | 10 | 12/05/2021
PLACAS C1, 70X200MM, FOTOLUMINESCENTE | PÇ | 3.2 | 12/04/2021
PLACAS C1, 7X20, FOTOLUMINESCENTE | PÇ | 3 | 12/05/2021
PLACAS CIMENTÍCIAS IMPERMEABILIZADA 1200 MM X 2400 MM - E=10MM | PÇ | 101 | 16/07/2021
PLACAS DE ACM DE 0,3X0,15 | PÇ | 50 | 21/06/2022
PLACAS DE ACM DE 0,8X0,15 | PÇ | 80 | 21/06/2022
PLACAS DE CIMENTO E PARTÍCULAS DE MADEIRA | M² | 265.7 | 01/07/2023
PLACAS DE EXTINTORES DE TAMANHO 30X30CM, FOTOLUMINESCENTE | PÇ | 24 | 31/03/2021
PLACAS DE PVC 2MM AZUL COM IMPRESSÃO DIGITAL 720 DPI EM ALTA RESOLUÇÃO NAS MEDIDAS 20X15CM - ACABAMENTO EM REFILE, FIXAÇÃO COM DUPLA-FACE 3M VHB 19MM (MANTENHA A PORTA ABERTA E TRAVADA DURANTE O ABASTECIMENTOS AOS BOXES.) (INSTALAÇÃO INCLUSA) | PÇ | 28 | 01/05/2019
PLACAS DE PVC 2MM AZUL COM IMPRESSÃO DIGITAL 720 DPI EM ALTA RESOLUÇÃO NAS MEDIDAS 30X15CM - ACABAMENTO EM REFILE, FIXAÇÃO COM DUPLA-FACE 3M VHB 19MM (ÁREA DESTINADA PALLETS) (INSTALAÇÃO INCLUSA) | PÇ | 30 | 01/05/2019
PLACAS DE PVC 2MM VERDE COM IMPRESSÃO DIGITAL 720 DPI EM ALTA RESOLUÇÃO NAS MEDIDAS 30X15CM - ACABAMENTO EM REFILE, FIXAÇÃO COM DUPLA-FACE 3M VHB 19MM (A PORTA PERMANECERÁ ABERTA E DESOBSTRUÍDA DURANTE TODO O FUNCIONAMENTO) (INSTALAÇÃO INCLUSA) | PÇ | 30 | 01/05/2019
PLACAS DE PVC 2MM VERDE COM IMPRESSÃO DIGITAL 720 DPI EM ALTA RESOLUÇÃO NAS MEDIDAS 45X45CM - ACABAMENTO EM REFILE, FIXAÇÃO COM DUPLA-FACE 3M VHB 19MM (LOTAÇÃO MÁXIMA CONSOLIDATION CENTER – 144 PESSOAS) (INSTALAÇÃO INCLUSA) | PÇ | 60 | 01/05/2019
PLACAS DE PVC 3MM COM IMPRESSÃO DIGITAL 720 DPI EM ALTA RESOLUÇÃO VINIL FOTOLUMINESCENTE DA TAGSLUMENS 10 HORAS NAS MEDIDAS 30X30CM - ACABAMENTO EM REFILE, FIXAÇÃO COM DUPLA-FACE 3M VHB 19MM (COMANDO MANUAL DE BOMBAS DE INCÊNDIO ) (INSTALAÇÃO INCLUSA) | PÇ | 95 | 01/05/2019
PLACAS DE PVC 3MM COM IMPRESSÃO DIGITAL 720 DPI EM ALTA RESOLUÇÃO VINIL FOTOLUMINESCENTE DA TAGSLUMENS 10 HORAS NAS MEDIDAS 30X30CM - ACABAMENTO EM REFILE, FIXAÇÃO COM DUPLA-FACE 3M VHB 19MM (EXTINTOR DE CARRETA (PÓ BC)) (INSTALAÇÃO INCLUSA) | PÇ | 95 | 01/05/2019
PLACAS DE PVC 3MM COM IMPRESSÃO DIGITAL 720 DPI EM ALTA RESOLUÇÃO NAS MEDIDAS 110X55CM - ACABAMENTO EM REFILE, FIXAÇÃO COM DUPLA-FACE 3M VHB 19MM (APERTE E EMPURRE ) (INSTALAÇÃO INCLUSA) | PÇ | 150 | 01/05/2019
PLACAS DE PVC 3MM COM IMPRESSÃO DIGITAL 720 DPI EM ALTA RESOLUÇÃO NAS MEDIDAS 25X25CM - ACABAMENTO EM REFILE, FIXAÇÃO COM DUPLA-FACE 3M VHB 19MM (-------) INSTALAÇÃO INCLUSA | PÇ | 30 | 01/05/2019
PLACAS DE PVC 3MM COM IMPRESSÃO DIGITAL 720 DPI EM ALTA RESOLUÇÃO NAS MEDIDAS 30X30 CM - VINIL FOTOLUMINESCENTE MARCA TAGLUMENS 10 HORAS, ACABAMENTO EM REFILE, FIXAÇÃO COM DUPLA FACE 3M VHB 19MM (PROIBIDO FUMAR) INSTALAÇÃO INCLUSA | PÇ | 95 | 01/05/2019
PLACAS DE PVC 3MM COM IMPRESSÃO DIGITAL 720 DPI EM ALTA RESOLUÇÃO NAS MEDIDAS 30X30CM - ACABAMENTO EM REFILE, FIXAÇÃO COM DUPLA-FACE 3M VHB 19MM ( LÍQUIDO INFLAMÁVEL CLASSE 3 ) (INSTALAÇÃO INCLUSA) | PÇ | 35 | 01/05/2019
PLACAS DE PVC 3MM COM IMPRESSÃO DIGITAL 720 DPI EM ALTA RESOLUÇÃO NAS MEDIDAS 30X30CM - ACABAMENTO EM REFILE, FIXAÇÃO COM DUPLA-FACE 3M VHB 19MM (ARMAZENAMENTO DE LÍQUIDO INFLAMÁVEIS COM A COR VERDE ) (INSTALAÇÃO INCLUSA) | PÇ | 45 | 01/05/2019
PLACAS DE PVC 3MM COM IMPRESSÃO DIGITAL 720 DPI EM ALTA RESOLUÇÃO NAS MEDIDAS 30X30CM - ACABAMENTO EM REFILE, FIXAÇÃO COM DUPLA-FACE 3M VHB 19MM (CUIDADO RISCO DE INCÊNDIO ) (INSTALAÇÃO INCLUSA) | PÇ | 35 | 01/05/2019
PLACAS DE PVC 3MM COM IMPRESSÃO DIGITAL 720 DPI EM ALTA RESOLUÇÃO NAS MEDIDAS 30X30CM - ACABAMENTO EM REFILE, FIXAÇÃO COM DUPLA-FACE 3M VHB 19MM (CUIDADO, RISCO DE CHOQUE ELÉTRICO ) (INSTALAÇÃO INCLUSA) | PÇ | 35 | 01/05/2019
PLACAS DE PVC 3MM COM IMPRESSÃO DIGITAL 720 DPI EM ALTA RESOLUÇÃO NAS MEDIDAS 30X30CM - ACABAMENTO EM REFILE, FIXAÇÃO COM DUPLA-FACE 3M VHB 19MM (GERADOR DE ENERGIA) (INSTALAÇÃO INCLUSA) | PÇ | 45 | 01/05/2019
PLACAS DE PVC 3MM COM IMPRESSÃO DIGITAL 720 DPI EM ALTA RESOLUÇÃO NAS MEDIDAS 30X30CM - ACABAMENTO EM REFILE, FIXAÇÃO COM DUPLA-FACE 3M VHB 19MM (PROIBIDO FUMAR) (INSTALAÇÃO INCLUSA) | PÇ | 45 | 01/05/2019
PLACAS DE PVC 3MM COM IMPRESSÃO DIGITAL 720 DPI EM ALTA RESOLUÇÃO NAS MEDIDAS 30X30CM - ACABAMENTO EM REFILE, FIXAÇÃO COM DUPLA-FACE 3M VHB 19MM (PROIBIDO PRODUZIR CHAMA) INSTALAÇÃO INCLUSA | PÇ | 35 | 01/05/2019
PLACAS DE PVC 3MM COM IMPRESSÃO DIGITAL 720 DPI EM ALTA RESOLUÇÃO NAS MEDIDAS 30X30CM - ACABAMENTO EM REFILE, FIXAÇÃO COM DUPLA-FACE 3M VHB 19MM (PROIBIDO UTILIZAR ÁGUA PARA APAGAR FOGO ) INSTALAÇÃO INCLUSA | PÇ | 35 | 01/05/2019
PLACAS DE PVC 3MM COM IMPRESSÃO DIGITAL 720 DPI EM ALTA RESOLUÇÃO NAS MEDIDAS 30X33CM - ACABAMENTO EM REFILE, FIXAÇÃO COM DUPLA-FACE 3M VHB 19MM (CUIDADO RISCO DE CHOQUE ELÉTRICO (INSTALAÇÃO INCLUSA) | PÇ | 46 | 01/05/2019
PLACAS DE PVC 3MM COM IMPRESSÃO DIGITAL 720 DPI EM ALTA RESOLUÇÃO NAS MEDIDAS 40X30CM - ACABAMENTO EM REFILE, FIXAÇÃO COM DUPLA-FACE 3M VHB 19MM ( DIESEL 30 1202 ) (INSTALAÇÃO INCLUSA) | PÇ | 60 | 01/05/2019
PLACAS DE PVC 3MM COM IMPRESSÃO DIGITAL 720 DPI EM ALTA RESOLUÇÃO NAS MEDIDAS 45X45CM - ACABAMENTO EM REFILE, FIXAÇÃO COM DUPLA-FACE 3M VHB 19MM (PLACA DE ENTRADA DO PRÉDIO) (INSTALAÇÃO INCLUSA) | PÇ | 70 | 01/05/2019
PLACAS DE PVC 3MM COM IMPRESSÃO DIGITAL 720 DPI EM ALTA RESOLUÇÃO NAS MEDIDAS 50X50CM - ACABAMENTO EM REFILE, FIXAÇÃO COM DUPLA-FACE 3M VHB 19MM ( CASA DE BOMBA DE INCÊNDIO (IDENTIFICAR O EDIFÍCIO) INSTALAÇÃO INCLUSA | PÇ | 75 | 01/05/2019
PLACAS DE PVC 3MM COM IMPRESSÃO DIGITAL 720 DPI EM ALTA RESOLUÇÃO VINIL FOTOLUMINESCENTE DA TAGLUMENS 10 HORAS NAS MEDIDAS 30X21 CM ACABAMENTO EM REFILE, FIXAÇÃO COM DUPLA-FACE 3M VHB 19MM (COMANDO MANUAL DE ALARME (BOTOEIRA) INSTALAÇÃO INCLUSA | PÇ | 95 | 01/05/2019
PLACAS DE PVC 3MM COM IMPRESSÃO DIGITAL 720 DPI EM ALTA RESOLUÇÃO VINIL FOTOLUMINESCENTE DA TAGLUMENS 10 HORAS NAS MEDIDAS 30X30 CM ACABAMENTO EM REFILE, FIXAÇÃO COM DUPLA-FACE 3M VHB 19MM (COMANDO MANUAL DE ALARME (BOTOEIRA) INSTALAÇÃO INCLUSA | PÇ | 95 | 01/05/2019
PLACAS DE PVC 3MM COM IMPRESSÃO DIGITAL 720 DPI EM ALTA RESOLUÇÃO VINIL FOTOLUMINESCENTE DA TAGSLUMENS 10 HORAS NAS MEDIDAS 30X21CM - ACABAMENTO EM REFILE, FIXAÇÃO COM DUPLA-FACE 3M VHB 19MM (ALARME DE INCÊNDIO ) (INSTALAÇÃO INCLUSA) | PÇ | 56 | 01/05/2019
PLACAS DE PVC 3MM COM IMPRESSÃO DIGITAL 720 DPI EM ALTA RESOLUÇÃO VINIL FOTOLUMINESCENTE DA TAGSLUMENS 10 HORAS NAS MEDIDAS 30X21CM - ACABAMENTO EM REFILE, FIXAÇÃO COM DUPLA-FACE 3M VHB 19MM (COMANDO MANUAL DE ALARME (BOTOEIRA) (INSTALAÇÃO INCLUSA) | PÇ | 56 | 01/05/2019
PLACAS DE PVC 3MM COM IMPRESSÃO DIGITAL 720 DPI EM ALTA RESOLUÇÃO VINIL FOTOLUMINESCENTE DA TAGSLUMENS 10 HORAS NAS MEDIDAS 30X30CM - ACABAMENTO EM REFILE, FIXAÇÃO COM DUPLA-FACE 3M VHB 19MM (ALARME SONORO) INSTALAÇÃO INCLUSA | PÇ | 95 | 01/05/2019
PLACAS DE PVC 3MM COM IMPRESSÃO DIGITAL 720 DPI EM ALTA RESOLUÇÃO VINIL FOTOLUMINESCENTE DA TAGSLUMENS 10 HORAS NAS MEDIDAS 30X30CM - ACABAMENTO EM REFILE, FIXAÇÃO COM DUPLA-FACE 3M VHB 19MM (ALARME SONORO (INSTALAÇÃO INCLUSA) | PÇ | 80 | 01/05/2019
PLACAS DE PVC 3MM COM IMPRESSÃO DIGITAL 720 DPI EM ALTA RESOLUÇÃO VINIL FOTOLUMINESCENTE DA TAGSLUMENS 10 HORAS NAS MEDIDAS 9,5X19CM - ACABAMENTO EM REFILE, FIXAÇÃO COM DUPLA-FACE 3M VHB 19MM (COMANDO MANUAL DE ALARME (BOTOEIRA) (INSTALAÇÃO INCLUSA) | PÇ | 33.25 | 01/05/2019
PLACAS DE PVC 3MM COM IMPRESSÃO DIGITAL 720 DPI EM ALTA RESOLUÇÃO NAS MEDIDAS 15X10CM - ACABAMENTO EM REFILE, FIXAÇÃO COM DUPLA-FACE 3M VHB 19MM ( ACIONADOR MANUAL CASA DE BOMBAS ) (INSTALAÇÃO INCLUSA) | PÇ | 28 | 01/05/2019
PLACAS DE PVC 3MM COM IMPRESSÃO DIGITAL 720 DPI EM ALTA RESOLUÇÃO NAS MEDIDAS 15X15CM - ACABAMENTO EM REFILE, FIXAÇÃO COM DUPLA-FACE 3M VHB 19MM (CUIDADO, RISCO DE CHOQUE ELÉTRICO ) (INSTALAÇÃO INCLUSA) | PÇ | 35 | 01/05/2019
PLACAS DE PVC 3MM COM IMPRESSÃO DIGITAL 720 DPI EM ALTA RESOLUÇÃO NAS MEDIDAS 15X15CM - ACABAMENTO EM REFILE, FIXAÇÃO COM DUPLA-FACE 3M VHB 19MM (CUIDADO, RISCO DE INCÊNDIO) (INSTALAÇÃO INCLUSA) | PÇ | 35 | 01/05/2019
PLACAS DE PVC 3MM COM IMPRESSÃO DIGITAL 720 DPI EM ALTA RESOLUÇÃO NAS MEDIDAS 25X25CM - ACABAMENTO EM REFILE, FIXAÇÃO COM DUPLA-FACE 3M VHB 19MM ( CASA DE BOMBA DE INCÊNDIO ( INDICAÇÃO DE SISTEMA CONTRA INCÊNDIO EXISTENTES NA EDIFICAÇÃO)) (INSTALAÇÃO INCLUSA) | PÇ | 40 | 01/05/2019
PLACAS DE PVC 3MM COM IMPRESSÃO DIGITAL 720 DPI EM ALTA RESOLUÇÃO NAS MEDIDAS 30X30CM - ACABAMENTO EM REFILE, FIXAÇÃO COM DUPLA-FACE 3M VHB 19MM (CUIDADO, RISCO DE CHOQUE ELÉTRICO (ALTA TENSÃO) (INSTALAÇÃO INCLUSA) | PÇ | 35 | 01/05/2019
PLACAS DE PVC 3MM COM IMPRESSÃO DIGITAL 720 DPI EM ALTA RESOLUÇÃO NAS MEDIDAS 30X30CM - ACABAMENTO EM REFILE, FIXAÇÃO COM DUPLA-FACE 3M VHB 19MM (CUIDADO, RISCO DE CHOQUE ELÉTRICO (GERADOR DE ENERGIA)) (INSTALAÇÃO INCLUSA) | PÇ | 35 | 01/05/2019
PLACAS DE PVC 3MM COM IMPRESSÃO DIGITAL 720 DPI EM ALTA RESOLUÇÃO NAS MEDIDAS 30X30CM - ACABAMENTO EM REFILE, FIXAÇÃO COM DUPLA-FACE 3M VHB 19MM (CUIDADO, RISCO DE CHOQUE ELÉTRICO ) | PÇ | 35 | 01/05/2019
PLACAS DE PVC 3MM COM IMPRESSÃO DIGITAL 720 DPI EM ALTA RESOLUÇÃO NAS MEDIDAS 30X30CM - ACABAMENTO EM REFILE, FIXAÇÃO COM DUPLA-FACE 3M VHB 19MM (CUIDADO, RISCO DE CHOQUE ELÉTRICO ) (INSTALAÇÃO INCLUSA) | PÇ | 45 | 01/05/2019
PLACAS DE PVC 3MM COM IMPRESSÃO DIGITAL 720 DPI EM ALTA RESOLUÇÃO NAS MEDIDAS 30X30CM - ACABAMENTO EM REFILE, FIXAÇÃO COM DUPLA-FACE 3M VHB 19MM (CUIDADO, RISCO DE INCÊNDIO) (INSTALAÇÃO INCLUSA) | PÇ | 45 | 01/05/2019
PLACAS DE PVC 3MM COM IMPRESSÃO DIGITAL 720 DPI EM ALTA RESOLUÇÃO NAS MEDIDAS 30X30CM - ACABAMENTO EM REFILE, FIXAÇÃO COM DUPLA-FACE 3M VHB 19MM (LIQUIDO INFLAMAVEL) (INSTALAÇÃO INCLUSA) | PÇ | 45 | 01/05/2019
PLACAS DE PVC 3MM COM IMPRESSÃO DIGITAL 720 DPI EM ALTA RESOLUÇÃO NAS MEDIDAS 30X30CM - ACABAMENTO EM REFILE, FIXAÇÃO COM DUPLA-FACE 3M VHB 19MM (PROIBIDO FUMAR ) (INSTALAÇÃO INCLUSA) | PÇ | 36 | 01/05/2019
PLACAS DE PVC 3MM COM IMPRESSÃO DIGITAL 720 DPI EM ALTA RESOLUÇÃO NAS MEDIDAS 30X30CM - ACABAMENTO EM REFILE, FIXAÇÃO COM DUPLA-FACE 3M VHB 19MM (PROIBIDO FUMAR) (INSTALAÇÃO INCLUSA) | PÇ | 45 | 01/05/2019
PLACAS DE PVC 3MM COM IMPRESSÃO DIGITAL 720 DPI EM ALTA RESOLUÇÃO NAS MEDIDAS 30X30CM - ACABAMENTO EM REFILE, FIXAÇÃO COM DUPLA-FACE 3M VHB 19MM (PROIBIDO PRODUZIR CHAMA) (INSTALAÇÃO INCLUSA) | PÇ | 35 | 01/05/2019
PLACAS DE PVC 3MM COM IMPRESSÃO DIGITAL 720 DPI EM ALTA RESOLUÇÃO NAS MEDIDAS 30X30CM - ACABAMENTO EM REFILE, FIXAÇÃO COM DUPLA-FACE 3M VHB 19MM (PROIBIDO UTILIZAR ÁGUA PARA APAGAR FOGO) (INSTALAÇÃO INCLUSA) | PÇ | 35 | 01/05/2019
PLACAS DE PVC 3MM COM IMPRESSÃO DIGITAL 720 DPI EM ALTA RESOLUÇÃO NAS MEDIDAS 30X30CM - ACABAMENTO EM REFILE, FIXAÇÃO COM DUPLA-FACE 3M VHB 19MM (SUBESTAÇÃO CUT-2) (INSTALAÇÃO INCLUSA) | PÇ | 35 | 01/05/2019
PLACAS DE PVC 3MM COM IMPRESSÃO DIGITAL 720 DPI EM ALTA RESOLUÇÃO NAS MEDIDAS 30X33CM - ACABAMENTO EM REFILE, FIXAÇÃO COM DUPLA-FACE 3M VHB 19MM ( PROIBIDO PRODUZIR CHAMA ) (INSTALAÇÃO INCLUSA) | PÇ | 36 | 01/05/2019
PLACAS DE PVC 3MM COM IMPRESSÃO DIGITAL 720 DPI EM ALTA RESOLUÇÃO NAS MEDIDAS 30X33CM - ACABAMENTO EM REFILE, FIXAÇÃO COM DUPLA-FACE 3M VHB 19MM ( PROIBIDO UTILIZAR ÁGUA ) (INSTALAÇÃO INCLUSA) | PÇ | 36 | 01/05/2019
PLACAS DE PVC 3MM COM IMPRESSÃO DIGITAL 720 DPI EM ALTA RESOLUÇÃO NAS MEDIDAS 30X33CM - ACABAMENTO EM REFILE, FIXAÇÃO COM DUPLA-FACE 3M VHB 19MM ( RISCO DE CHOQUE ELÉTRICO ) (INSTALAÇÃO INCLUSA) | PÇ | 36 | 01/05/2019
PLACAS DE PVC 3MM COM IMPRESSÃO DIGITAL 720 DPI EM ALTA RESOLUÇÃO NAS MEDIDAS 40X30CM - ACABAMENTO EM REFILE, FIXAÇÃO COM DUPLA-FACE 3M VHB 19MM (301202) (INSTALAÇÃO INCLUSA) | PÇ | 70 | 01/05/2019
PLACAS DE PVC 3MM COM IMPRESSÃO DIGITAL 720 DPI EM ALTA RESOLUÇÃO NAS MEDIDAS 45X30CM - ACABAMENTO EM REFILE, FIXAÇÃO COM DUPLA-FACE 3M VHB 19MM (INDICAÇÃO DE SISTEMA CONTRA INCÊNDIO EXISTENTES NA EDIFICAÇÃO) (INSTALAÇÃO INCLUSA) | PÇ | 45 | 01/05/2019
PLACAS DE PVC 3MM COM IMPRESSÃO DIGITAL 720 DPI EM ALTA RESOLUÇÃO NAS MEDIDAS 50X50CM - ACABAMENTO EM REFILE, FIXAÇÃO COM DUPLA-FACE 3M VHB 19MM ( CASA DE BOMBA DE INCÊNDIO ( CASA DE BOMBAS DE REUSO)) (INSTALAÇÃO INCLUSA) | PÇ | 85 | 01/05/2019
PLACAS DE PVC 3MM COM IMPRESSÃO DIGITAL 720 DPI EM ALTA RESOLUÇÃO NAS MEDIDAS 50X50CM - ACABAMENTO EM REFILE, FIXAÇÃO COM DUPLA-FACE 3M VHB 19MM ( CASA DE BOMBA DE INCÊNDIO ( CASA DE GERADORES)) (INSTALAÇÃO INCLUSA) | PÇ | 85 | 01/05/2019
PLACAS DE PVC 3MM COM IMPRESSÃO DIGITAL 720 DPI EM ALTA RESOLUÇÃO NAS MEDIDAS 50X50CM - ACABAMENTO EM REFILE, FIXAÇÃO COM DUPLA-FACE 3M VHB 19MM ( CASA DE BOMBA DE INCÊNDIO ( CENTRAL DE ÁGUA GELADA)) (INSTALAÇÃO INCLUSA) | PÇ | 85 | 01/05/2019
PLACAS DE PVC 3MM COM IMPRESSÃO DIGITAL 720 DPI EM ALTA RESOLUÇÃO NAS MEDIDAS 50X50CM - ACABAMENTO EM REFILE, FIXAÇÃO COM DUPLA-FACE 3M VHB 19MM ( CASA DE BOMBA DE INCÊNDIO ( ESTAÇÃO DE ÁGUA CINZA) (INSTALAÇÃO INCLUSA) | PÇ | 85 | 01/05/2019
PLACAS DE PVC 3MM COM IMPRESSÃO DIGITAL 720 DPI EM ALTA RESOLUÇÃO NAS MEDIDAS 50X50CM - ACABAMENTO EM REFILE, FIXAÇÃO COM DUPLA-FACE 3M VHB 19MM ( CASA DE BOMBA DE INCÊNDIO ( PRÉDIO ADMINISTRATIVO)) (INSTALAÇÃO INCLUSA) | PÇ | 85 | 01/05/2019
PLACAS DE PVC 3MM COM IMPRESSÃO DIGITAL 720 DPI EM ALTA RESOLUÇÃO NAS MEDIDAS 50X50CM - ACABAMENTO EM REFILE, FIXAÇÃO COM DUPLA-FACE 3M VHB 19MM ( CASA DE BOMBA DE INCÊNDIO ( SUBESTAÇÃO PRINCIPAL)) (INSTALAÇÃO INCLUSA) | PÇ | 85 | 01/05/2019
PLACAS DE PVC 3MM COM IMPRESSÃO DIGITAL 720 DPI EM ALTA RESOLUÇÃO VINIL FOTOLUMINESCENTE DA TAGSLUMENS 10 HORAS NAS MEDIDAS 12X24CM - ACABAMENTO EM REFILE, FIXAÇÃO COM DUPLA-FACE 3M VHB 19MM (FIM DE DRENO) (INSTALAÇÃO INCLUSA) | PÇ | 40 | 01/05/2019
PLACAS DE PVC 3MM COM IMPRESSÃO DIGITAL 720 DPI EM ALTA RESOLUÇÃO VINIL FOTOLUMINESCENTE DA TAGSLUMENS 10 HORAS NAS MEDIDAS 13,4X13,4CM - ACABAMENTO EM REFILE, FIXAÇÃO COM DUPLA-FACE 3M VHB 19MM (ALARME SONORO (INSTALAÇÃO INCLUSA) | PÇ | 35 | 01/05/2019
PLACAS DE PVC 3MM COM IMPRESSÃO DIGITAL 720 DPI EM ALTA RESOLUÇÃO VINIL FOTOLUMINESCENTE DA TAGSLUMENS 10 HORAS NAS MEDIDAS 15,8X7,9CM - ACABAMENTO EM REFILE, FIXAÇÃO COM DUPLA-FACE 3M VHB 19MM (APERTE E EMPURRE) (INSTALAÇÃO INCLUSA) | PÇ | 75 | 01/05/2019
PLACAS DE PVC 3MM COM IMPRESSÃO DIGITAL 720 DPI EM ALTA RESOLUÇÃO VINIL FOTOLUMINESCENTE DA TAGSLUMENS 10 HORAS NAS MEDIDAS 18X18CM - ACABAMENTO EM REFILE, FIXAÇÃO COM DUPLA-FACE 3M VHB 19MM (VÁLVULA DE CONTROLE DO SISTEMA DE CHUVEIROS AUTOMÁTICOS) (INSTALAÇÃO INCLUSA) | PÇ | 37 | 01/05/2019
PLACAS DE PVC 3MM COM IMPRESSÃO DIGITAL 720 DPI EM ALTA RESOLUÇÃO VINIL FOTOLUMINESCENTE DA TAGSLUMENS 10 HORAS NAS MEDIDAS 30X15CM - ACABAMENTO EM REFILE, FIXAÇÃO COM DUPLA-FACE 3M VHB 19MM (ARTE S21 DA IT 20 DO CORPO DE BOMBEIROS DE SP E ACRESCENTAR A INFORMAÇÃO LIBERAÇÃO DE PORTA DE EMERGÊNCIA. ) (INSTALAÇÃO INCLUSA) | PÇ | 81 | 01/05/2019
PLACAS DE PVC 3MM COM IMPRESSÃO DIGITAL 720 DPI EM ALTA RESOLUÇÃO VINIL FOTOLUMINESCENTE DA TAGSLUMENS 10 HORAS NAS MEDIDAS 30X30CM - ACABAMENTO EM REFILE, FIXAÇÃO COM DUPLA-FACE 3M VHB 19MM (EXTINTOR (H2O) (INSTALAÇÃO INCLUSA) | PÇ | 95 | 01/05/2019
PLACAS DE PVC 3MM COM IMPRESSÃO DIGITAL 720 DPI EM ALTA RESOLUÇÃO VINIL FOTOLUMINESCENTE DA TAGSLUMENS 10 HORAS NAS MEDIDAS 30X30CM - ACABAMENTO EM REFILE, FIXAÇÃO COM DUPLA-FACE 3M VHB 19MM (EXTINTOR DE CARRETA (PÓ BC (INSTALAÇÃO INCLUSA) | PÇ | 95 | 01/05/2019
PLACAS DE PVC 3MM COM IMPRESSÃO DIGITAL 720 DPI EM ALTA RESOLUÇÃO VINIL FOTOLUMINESCENTE DA TAGSLUMENS 10 HORAS NAS MEDIDAS 30X30CM - ACABAMENTO EM REFILE, FIXAÇÃO COM DUPLA-FACE 3M VHB 19MM (EXTINTOR DE CARRETA (PÓ BC) (INSTALAÇÃO INCLUSA) | PÇ | 80 | 01/05/2019
PLACAS DE PVC 3MM COM IMPRESSÃO DIGITAL 720 DPI EM ALTA RESOLUÇÃO VINIL FOTOLUMINESCENTE DA TAGSLUMENS 10 HORAS NAS MEDIDAS 30X30CM - ACABAMENTO EM REFILE, FIXAÇÃO COM DUPLA-FACE 3M VHB 19MM (EXTINTOR DE CARRETA (PÓ CO2) (INSTALAÇÃO INCLUSA) | PÇ | 95 | 01/05/2019
PLACAS DE PVC 3MM COM IMPRESSÃO DIGITAL 720 DPI EM ALTA RESOLUÇÃO VINIL FOTOLUMINESCENTE DA TAGSLUMENS 10 HORAS NAS MEDIDAS 30X30CM - ACABAMENTO EM REFILE, FIXAÇÃO COM DUPLA-FACE 3M VHB 19MM (PROIBIDO OBSTRUIR ESTE LOCAL) (INSTALAÇÃO INCLUSA) | PÇ | 95 | 01/05/2019
PLACAS DE PVC 3MM COM IMPRESSÃO DIGITAL 720 DPI EM ALTA RESOLUÇÃO VINIL FOTOLUMINESCENTE DA TAGSLUMENS 10 HORAS NAS MEDIDAS 30X30CM - ACABAMENTO EM REFILE, FIXAÇÃO COM DUPLA-FACE 3M VHB 19MM (AUDIOVISUAL) (INSTALAÇÃO INCLUSA) | PÇ | 95 | 01/05/2019
PLACAS DE PVC 3MM COM IMPRESSÃO DIGITAL 720 DPI EM ALTA RESOLUÇÃO VINIL FOTOLUMINESCENTE DA TAGSLUMENS 10 HORAS NAS MEDIDAS 30X30CM - ACABAMENTO EM REFILE, FIXADO COM DUPLA FACE (EXTINTOR DE CARRETA (PÓ BC) (INSTALAÇÃO INCLUSA) | PÇ | 80 | 01/05/2019
PLACAS DE PVC 3MM COM IMPRESSÃO DIGITAL 720 DPI EM ALTA RESOLUÇÃO VINIL FOTOLUMINESCENTE DA TAGSLUMENS 10 HORAS NAS MEDIDAS 9,5X19CM - ACABAMENTO EM REFILE, FIXADO COM DUPLA FACE (EXTINTOR DE CARRETA (PÓ BC) (INSTALAÇÃO INCLUSA) | PÇ | 35 | 01/05/2019
PLACAS DE PVC 3MM COM IMPRESSÃO DIGITAL 720 DPI EM ALTA RESOLUÇÃO VINIL FOTOLUMINESCENTE DA TAGSLUMENS 10 HORAS NAS MEDIDAS 9,5X9,5CM - ACABAMENTO EM REFILE, FIXAÇÃO COM DUPLA-FACE 3M VHB 19MM (ALARME SONORO (INSTALAÇÃO INCLUSA) | PÇ | 35 | 01/05/2019
PLACAS DE PVC 3MM FOTOLUMINESCENTE VINIL TAGLUMENS 10 HORAS COM IMPRESSÃO DIGITAL 720 DPI EM ALTA RESOLUÇÃO NAS MEDIDAS 30X15CM - ACABAMENTO EM REFILE FIXAÇÃO COM DUPLA-FACE 3M VHB 19MM (LIBERAÇÃO DE PORTA DE EMERGÊNCIA) | PÇ | 43 | 01/05/2019
PLACAS DE PVC 3MM FOTOLUMINESCENTE VINIL TAGLUMENS 10 HORAS COM IMPRESSÃO DIGITAL 720 DPI EM ALTA RESOLUÇÃO NAS MEDIDAS 25X12,5CM - ACABAMENTO EM REFILE, FIXAÇÃO COM DUPLA-FACE 3M VHB 19MM (APERTE E EMPURRE ) (INSTALAÇÃO INCLUSA) | PÇ | 95 | 01/05/2019
PLACAS DE PVC 3MM FOTOLUMINESCENTE VINIL TAGLUMENS 10 HORAS COM IMPRESSÃO DIGITAL 720 DPI EM ALTA RESOLUÇÃO NAS MEDIDAS 25X12,5CM - ACABAMENTO EM REFILE, FIXAÇÃO COM DUPLA-FACE 3M VHB 19MM (INSTRUÇÃO DE ABERTURA DE PORTA CORTA-FOGO) (INSTALAÇÃO INCLUSA) | PÇ | 64.5 | 01/05/2019
PLACAS DE SINALIZAÇÃO EM PVC 0,8 MM ESPESSURA 23X23 CM (PLACA PROIBIDO FUMAR) | PÇ | 16 | 01/05/2019
PLACAS DE SINALIZAÇÃO EM PVC 0,8 MM ESPESSURA 20X20 CM (PLACA RISCO CHOQUE ELETRICO) | PÇ | 10 | 01/05/2019
PLACAS DE SINALIZAÇÃO EM PVC 0,8 MM ESPESSURA 23X23 CM (PLACA PROIBIDO PRODUZIR CHAMA) | PÇ | 16 | 01/05/2019
PLACAS DE SINALIZAÇÃO EM PVC 0,8 MM ESPESSURA 23X23 CM (PLACA PROIBIDO UTILIZAR ÁGUA PARA APAGAR FOGO) | PÇ | 16 | 01/05/2019
PLACAS DE SINALIZAÇÃO EM PVC 0,8 MM ESPESSURA 23X23 CM (PLACA PROIBIDO UTILIZAR ELEVADOR EM CASO DE INCENDIO) | PÇ | 16 | 01/05/2019
PLACAS DE SINALIZAÇÃO FOTOLUMINESCENTE “ M2 – LOTAÇÃO MÁXIMA” EM PVC 2,0 MM ESPESSURA - MEDIDAS 35 X 20 CM ( LOTAÇÃO MAXIMA 120 PESSOAS SENTADAS E 30 PESSOAS EM PÉ) | PÇ | 45 | 01/05/2019
PLACAS DE SINALIZAÇÃO FOTOLUMINESCENTE EM PVC 0,8 MM ESPESSURA - MEDIDAS 15 X 15 CM (ACESSO A UM DISPOSITIVO DE ABERTURA DE UMA DE SAÍDA) | PÇ | 12 | 01/05/2019
PLACAS DE SINALIZAÇÃO FOTOLUMINESCENTE EM PVC 0,8 MM ESPESSURA - MEDIDAS 15 X 15 CM (CHUVEIROS AUTOMÁTICOS SPRINKLERS) | PÇ | 6.5 | 01/05/2019
PLACAS DE SINALIZAÇÃO FOTOLUMINESCENTE EM PVC 0,8 MM ESPESSURA - MEDIDAS 15 X 15 CM (PROIBIDO FUMAR) | PÇ | 4.5 | 01/05/2019
PLACAS DE SINALIZAÇÃO FOTOLUMINESCENTE EM PVC 0,8 MM ESPESSURA - MEDIDAS 15 X 15 CM (PROIBIDO UTILIZAR ELEVADOR EM CASO DE INCÊNDIO) | PÇ | 4.5 | 01/05/2019
PLACAS DE SINALIZAÇÃO FOTOLUMINESCENTE EM PVC 0,8 MM ESPESSURA - MEDIDAS 15 X 30 CM (COMANDO MANUAL DE ALARME - BOTOEIRA) | PÇ | 12 | 01/05/2019
PLACAS DE SINALIZAÇÃO FOTOLUMINESCENTE EM PVC 0,8 MM ESPESSURA - MEDIDAS 18 X 15 CM (RISCO DE CHOQUE ELÉTRICO) | PÇ | 8 | 01/05/2019
PLACAS DE SINALIZAÇÃO FOTOLUMINESCENTE EM PVC 0,8 MM ESPESSURA - MEDIDAS 23 X 23 CM (ABRIGO DE MANGUEIRA E HIDRANTE) | PÇ | 12 | 01/05/2019
PLACAS DE SINALIZAÇÃO FOTOLUMINESCENTE EM PVC 0,8 MM ESPESSURA - MEDIDAS 23 X 23 CM (ALARME SONORO) | PÇ | 12 | 01/05/2019
PLACAS DE SINALIZAÇÃO FOTOLUMINESCENTE EM PVC 0,8 MM ESPESSURA - MEDIDAS 23 X 23 CM (EXTINTOR DE CARRETA) | PÇ | 12 | 01/05/2019
PLACAS DE SINALIZAÇÃO FOTOLUMINESCENTE EM PVC 0,8 MM ESPESSURA - MEDIDAS 23 X 23 CM (PROIBIDO PRODUZIR CHAMAS) | PÇ | 10 | 01/05/2019
PLACAS DE SINALIZAÇÃO FOTOLUMINESCENTE EM PVC 0,8 MM ESPESSURA - MEDIDAS 23 X 23 CM (PROIBIDO UTILIZAR ÁGUA PARA APAGAR FOGO) | PÇ | 10 | 01/05/2019
PLACAS DE SINALIZAÇÃO FOTOLUMINESCENTE EM PVC 0,8 MM ESPESSURA - MEDIDAS 25 X 10 CM ( INSTRUÇÃO DE ABERTURA DE PORTA CORTA FOGO) | PÇ | 9.5 | 01/05/2019
PLACAS DE SINALIZAÇÃO FOTOLUMINESCENTE EM PVC 0,8 MM ESPESSURA - MEDIDAS 25 X 10 CM ( MANTER A PORTA CORTA-FOGO DA SAÍDA DE EMERGENCIA FECHADA) | PÇ | 9.5 | 01/05/2019
PLACAS DE SINALIZAÇÃO FOTOLUMINESCENTE EM PVC 0,8 MM ESPESSURA - MEDIDAS 25 X 10 CM (INDICAÇÃO DE SAÍDA DE EMERGÊNCIA) | PÇ | 9.5 | 01/05/2019
PLACAS DE SINALIZAÇÃO FOTOLUMINESCENTE EM PVC 0,8 MM ESPESSURA - MEDIDAS 8,9 X 8,9 CM (40 UNIDADES (0) 40 UNIDADES (1) 40 UNIDADES (2) 15 UNIDADES (3) 15 UNIDADES (-1) 15 UNIDADES (-2) | PÇ | 6 | 01/05/2019
PLACAS DE SINALIZAÇÃO FOTOLUMINESCENTE EM PVC 0,8 MM ESPESSURA 15X15 CM (PLACA ACESSO A UM DISPOSITIVO PARA ABERTURA DE UMA PORTA DE SAÍDA) | PÇ | 12 | 01/05/2019
PLACAS DE SINALIZAÇÃO FOTOLUMINESCENTE EM PVC 0,8 MM ESPESSURA 15X30 CM (PLACA COMANDO MANUAL DE ALARME (BOTOEIRA) | PÇ | 12 | 01/05/2019
PLACAS DE SINALIZAÇÃO FOTOLUMINESCENTE EM PVC 0,8 MM ESPESSURA 20 X 07 CM (DIREITA) | PÇ | 2.8 | 01/05/2019
PLACAS DE SINALIZAÇÃO FOTOLUMINESCENTE EM PVC 0,8 MM ESPESSURA 20 X 07 CM (ESQUERDA) | PÇ | 2.8 | 01/05/2019
PLACAS DE SINALIZAÇÃO FOTOLUMINESCENTE EM PVC 0,8 MM ESPESSURA 23 X 23 CM | PÇ | 12 | 01/05/2019
PLACAS DE SINALIZAÇÃO FOTOLUMINESCENTE EM PVC 0,8 MM ESPESSURA 23X23 CM (PLACA ABRIGO DE MANGUEIRA E HIDRANTE) | PÇ | 12 | 01/05/2019
PLACAS DE SINALIZAÇÃO FOTOLUMINESCENTE EM PVC 0,8 MM ESPESSURA 23X23 CM (PLACA ALARME SONORO) | PÇ | 12 | 01/05/2019
PLACAS DE SINALIZAÇÃO FOTOLUMINESCENTE EM PVC 0,8 MM ESPESSURA 23X23 CM (PLACA EXTINTOR DE CARRETA (PÓ BC) | PÇ | 12 | 01/05/2019
PLACAS DE SINALIZAÇÃO FOTOLUMINESCENTE EM PVC 0,8 MM ESPESSURA 23X23 CM (PLACA EXTINTOR H20) E (PLACA EXTINTOR CO2) | PÇ | 12 | 01/05/2019
PLACAS DE SINALIZAÇÃO FOTOLUMINESCENTE EM PVC 0,8 MM ESPESSURA 25X10 CM (PLACA INDICAÇÃO DE SAÍDA DE EMERGÊNCIA) | PÇ | 9.5 | 01/05/2019
PLACAS DE SINALIZAÇÃO FOTOLUMINESCENTE EM PVC 0,8 MM ESPESSURA 25X12,5 CM (PLACA INSTRUÇÃO DE ABERTURA DE PORTA CORTA-FOGO) | PÇ | 12.5 | 01/05/2019
PLACAS DE SINALIZAÇÃO FOTOLUMINESCENTE EM PVC 0,8 MM ESPESSURA 25X12,5 CM (PLACA MANTER A PORTA CORTA-FOGO DA SAÍDA DE EMERGENCIA FECHADA) | PÇ | 12.5 | 01/05/2019
PLACAS DE SINALIZAÇÃO FOTOLUMINESCENTE EM PVC 0,8 MM ESPESSURA 9 X 9 CM SETA + Nº -1 | PÇ | 7 | 01/05/2019
PLACAS DE SINALIZAÇÃO FOTOLUMINESCENTE EM PVC 0,8 MM ESPESSURA 9 X 9 CM SETA + Nº -2 | PÇ | 7 | 01/05/2019
PLACAS DE SINALIZAÇÃO FOTOLUMINESCENTE EM PVC 0,8 MM ESPESSURA 9 X 9 CM SETA + Nº 3 | PÇ | 7 | 01/05/2019
PLACAS DE SINALIZAÇÃO FOTOLUMINESCENTE EM PVC 0,8 MM ESPESSURA MEDIDAS 23 X 23CM (EXTINTOR H2O) | PÇ | 12 | 01/05/2019
PLACAS DE SINALIZAÇÃO FOTOLUMINESCENTE EM PVC 2,0 MM ESPESSURA - MEDIDAS 50 X 50 CM ( M1 RELAÇÃO DE EQUIPAMENTOS DE COMBATE A INCÊNDIO) | PÇ | 150 | 01/05/2019
PLACAS DE SINALIZAÇÃO FOTOLUMINESCENTE EM PVC 2,0 MM ESPESSURA 33X33 CM (PLACA INDICAÇÃO DE SISTEMA CONTRA INCÊNDIO EXISTENTES NA EDIFICAÇÃO) | PÇ | 50 | 01/05/2019
PLACAS DE SINALIZAÇÃO FOTOLUMINESCENTE EM PVC 2,0 MM ESPESSURA 46X23 CM (PLACA INDICAÇÃO DO SENTIDO (DIREITA) | PÇ | 52.65 | 01/05/2019
PLACAS DE SINALIZAÇÃO FOTOLUMINESCENTE EM PVC 2,0 MM ESPESSURA 46X23 CM (PLACA INDICAÇÃO DO SENTIDO (ESQUERDA E DIREITA) | PÇ | 52.65 | 01/05/2019
PLACAS DE SINALIZAÇÃO FOTOLUMINESCENTE EM PVC 2,0 MM ESPESSURA 46X23 CM (PLACA INDICAÇÃO DO SENTIDO PARA CIMA ) | PÇ | 52.65 | 01/05/2019
PLACAS DE SINALIZAÇÃO FOTOLUMINESCENTE IDENTIFICAÇÃO DE EQUIPAMENTOS EM PVC 0,8 MM ESPESSURA 40X20 CM (PLACA CASA DE BOMBAS DE REUSO) | PÇ | 40 | 01/05/2019
PLACAS DE SINALIZAÇÃO PERSONALIZADAS FOTOLUMINESCENTES EM PVC 0,8 MM ESPESSURA - MEDIDAS 20 X 12 CM (FIM DE DRENO) | PÇ | 12 | 01/05/2019
PLACAS DRYWALL ST DE DIMENSÕES 1,2X1,8M | PÇ | 23 | 20/05/2021
PLACAS E1, 30X30, FOTOLUMINESCENTE | PÇ | 21 | 12/05/2021
PLACAS E10, 30X30, FOTOLUMINESCENTE | PÇ | 21 | 12/05/2021
PLACAS E2, 15X30, FOTOLUMINESCENTE | PÇ | 12 | 12/05/2021
PLACAS E5, 30X30, FOTOLUMINESCENTE | PÇ | 21 | 12/05/2021
PLACAS E7, 30X30, FOTOLUMINESCENTE | PÇ | 21 | 12/05/2021
PLACAS FOTOLUMINESCENTE E01 ALARME SONORO | PÇ | 20 | 14/12/2021
PLACAS FOTOLUMINESCENTE E05 ABRIGO DE EXTINTOR DE INCÊNDIO | PÇ | 20 | 30/11/2021
PLACAS FOTOLUMINESCENTE E05 EXTINTOR DE INCÊNDIO | PÇ | 20 | 14/12/2021
PLACAS FOTOLUMINESCENTE E07 ABRIGO DE MANGUEIRA E HIDRANTE | PÇ | 20 | 14/12/2021
PLACAS FOTOLUMINESCENTE E2 COMANDO MANUAL DE ALARME DE INCÊNCIO | PÇ | 8 | 14/12/2021
PLACAS FOTOLUMINESCENTE M4 MANTER A PORTA DE CORTA-FOGO DA SAÍDA DE EMERGÊNCIA FECHADA | PÇ | 8 | 14/12/2021
PLACAS FOTOLUMINESCENTE S01 SAIDA DE EMERGÊNCIA | PÇ | 28 | 14/12/2021
PLACAS FOTOLUMINESCENTE S02 SAIDA DE EMERGÊNCIA | PÇ | 28 | 14/12/2021
PLACAS FOTOLUMINESCENTE S03 SAIDA DE EMERGÊNCIA | PÇ | 28 | 14/12/2021
PLACAS FOTOLUMINESCENTE S08 ESCADA DE EMERGÊNCIA | PÇ | 15 | 14/12/2021
PLACAS FOTOLUMINESCENTE S09 ESCADA DE EMERGÊNCIA | PÇ | 15 | 14/12/2021
PLACAS FOTOLUMINESCENTE S1 | PÇ | 28 | 30/11/2021
PLACAS FOTOLUMINESCENTE S12 SAIDA DE EMERGÊNCIA | PÇ | 28 | 14/12/2021
PLACAS FOTOLUMINESCENTE S17 NÍVEL 0 NÍVEL 1 NÍVEL 2 | PÇ | 7 | 30/11/2021
PLACAS FOTOLUMINESCENTE S18 INSTRUÇÃO DE ABERTURA DA PORTA CORTA-FOGO POR BARRA ANTI ANTIPÂNICO | PÇ | 8 | 14/12/2021
PLACAS FOTOLUMINESCENTE S2 | PÇ | 28 | 30/11/2021
PLACAS FOTOLUMINESCENTE S21 ACESSO A UM DISPOSITIVO PARA ABERTURA DE UMA PORTA DE SAÍDA | PÇ | 9 | 14/12/2021
PLACAS FOTOLUMINESCENTE S3 | PÇ | 28 | 30/11/2021
PLACAS M4, 12X24, FOTOLUMINESCENTE | PÇ | 7 | 12/05/2021
PLACAS P1, 20X20, FOTOLUMINESCENTE | PÇ | 10 | 12/05/2021
PLACAS P4, 20, FOTOLUMINESCENTE | PÇ | 10 | 12/05/2021
PLACAS S1, 25X50, FOTOLUMINESCENTE | PÇ | 23 | 12/05/2021
PLACAS S12, 12X24, FOTOLUMINESCENTE | PÇ | 7 | 12/05/2021
PLACAS S17, 9X9, FOTOLUMINESCENTE (PARA SINALIZAR O ANDAR 0) | PÇ | 7 | 12/05/2021
PLACAS S17, 9X9, FOTOLUMINESCENTE (PARA SINALIZAR O ANDAR 1) | PÇ | 7 | 12/05/2021
PLACAS S17, 9X9, FOTOLUMINESCENTE (PARA SINALIZAR O ANDAR 2) | PÇ | 7 | 12/05/2021
PLACAS S18, 12X24, FOTOLUMINESCENTE | PÇ | 7 | 12/05/2021
PLACAS S2, 25X50, FOTOLUMINESCENTE | PÇ | 23 | 12/05/2021
PLACAS S21, 13X13, FOTOLUMINESCENTE | PÇ | 7 | 12/05/2021
PLACAS S3, 25X50, FOTOLUMINESCENTE | PÇ | 23 | 12/05/2021
PLACAS S9, 15X30, FOTOLUMINESCENTE | PÇ | 10 | 12/05/2021
PLANTIO DA VEGETAÇÃO | M³ | 128.84 | 01/07/2023
PLANTIO DE GRAMA EM LEIVAS | M2 | 11.16 | 01/07/2023
PLANTIO DE GRAMA EM PLACAS | M² | 12.5 | 01/07/2023
PLANTIO DE GRAMA EM ROLO | M2 | 13.05 | 01/07/2023
PLANTIO E FORNECIMENTO DE ARBUSTO PODOCARPO OU MURTA - H = 0,50 METRO | PÇ | 85 | 14/01/2022
PLANTIO E FORNECIMENTO DE GRAMA ESMERALDA PLACAS (GRAMA ESMERALDA,CALCÁRIO, ADUBO E SUBSTRATO) | M² | 16.13 | 14/01/2022
PLANTIO E FORNECIMENTO DE PALMEIRA GRANDE TIPO DYPSIS DECARYI (TRIANGULAR) - H = 5 A 6 METROS | PÇ | 2000 | 14/01/2022
PLANTIO E FORNECIMENTO DE PALMEIRA PEQUENA PHOENIX -SP (TAMAREIRA DE JARDIM) - H = 2 A 3 METROS | PÇ | 800 | 14/01/2022
PLAQUETA DE ACRÍLICO PARA IDENTIFICAÇÃO DE INSTRUMENTOS, 4X2CM, COM FUNDO PRETO E IDENTIFICAÇÃO EM BRANCO, AUTOCOLANTE. DATALHAMENTO ANEXO. | PÇ | 2.7559 | 18/08/2022
PLAQUETA DE IDENTIFI. P/ FIBRA OPTICA | PC | 10.49 | 01/02/2024
PLATAFOMA ELEVATÓRIA TIPO TESOURA – ALTURA DE TRABALHO 8,2 METROS WTE8C | MÊS | 2684 | 23/06/2022
PLATAFOMA ELEVATÓRIA TIPO TESOURA – ALTURA DE TRABALHO 8,2 METROS WTE8C07 | MÊS | 2684 | 01/08/2022
PLATAFORMA | MÊS | 135000 | 15/09/2024
PLATAFORMA ELEVATÓRIA ELÉTRICA TESOURA 12 M | DIÁRIA | 132.9 | 21/07/2022
PLATAFORMA ELEVATÓRIA ELÉTRICA TESOURA 12 M - MÊS | MÊS | 3721 | 24/03/2022
PLATAFORMA ELEVATÓRIA ELÉTRICA TESOURA 12M | MÊS | 3050 | 05/11/2020
PLATAFORMA ELEVATÓRIA ELÉTRICA TESOURA 14M | MÊS | 4300 | 05/11/2020
PLATAFORMA ELEVATÓRIA ELÉTRICA TESOURA 8 M | DIÁRIA | 94.57 | 21/07/2022
PLATAFORMA ELEVATÓRIA ELÉTRICA TESOURA 8 M - MÊS | MÊS | 2684 | 09/05/2022
PLATAFORMA ELEVATÓRIA TIPO DE TESOURA – ALTURA DE TRABALHO 13,8 METROS WTE14 | MÊS | 4300 | 24/08/2021
PLATAFORMA MONTADA SOBRE CAMINHÃO SOCAGE DAJ332 - CUNZOLO DE 32 METROS | DIÁRIA | 2904.6 | 20/05/2021
PLATAFORMA MONTADA SOBRE CAMINHÃO SOCAGE DAJ332 - CUNZOLO DE 32 METROS, SERVIÇO NOTURNO | DIÁRIA | 3504.6 | 06/05/2021
PLENA SIFAO PVC AJUST. MULTIUSO 66CM BRC | PÇ | 7.15 | 01/02/2022
PLUG DIÂMETRO 3/4 POL. (CONEXÃO PARA TESTE) | UN | 10.47 | 01/07/2023
PLUG GALVANIZADO ROSCA BSP 1" | PÇ | 4.49 | 17/11/2020
PLUG MACHO PRETO 10A 250V 2 PINOS + TERRA 615811 PIAL | PÇ | 5.43 | 01/05/2019
PLUG MACHO TRAMONTINA 10A | PÇ | 4.75 | 23/02/2022
PLUG P/ MANGUEIRA CHATA | PÇ | 17.9 | 11/08/2021
PLUG PARA MANGUEIRA CHATA DE LED | PÇ | 22.5 | 16/11/2021
PLUG PROLONGADOR PARA LUMINÁRIA | UN | 96.6704 | 01/06/2023
PLUG ROSCA BSP GALVANIZADO Ø1/2" | PÇ | 4.0284 | 05/01/2022
PLUG SÉRIE N 100 MM | UN | 19.93 | 01/07/2023
PLUG SÉRIE N 50 MM | UN | 8.38 | 01/07/2023
PLUG SÉRIE N 75 MM | UN | 13.53 | 01/07/2023
PLUGUE E TOMADA 10A COM RABICHO 3X2,5MM2 | UN | 59.27 | 01/07/2023
PLUGUE FEMEA 2P+T 10 A PRETO TRAMONTINA | PÇ | 5.38 | 09/06/2022
PLUGUE FÊMEA 2P+T 10 A TRAMONTINA | PÇ | 5.86 | 02/05/2022
PLUGUE MACHO 2P+T 10 A - TRAMONTINA | PÇ | 2.91 | 27/05/2021
PLUGUE MACHO 2P+T 10 A TRAMONTINA | PÇ | 4.55 | 20/05/2022
PLUGUE MACHO 2P+T 10 A TRAMONTINA | PÇ | 4.34 | 11/11/2021
PLUGUE MACHO 2P+T 10 A TRAMONTINA PRETO | PÇ | 4.75 | 18/03/2022
PLUGUE SAIDA AXIAL 2P+T 10A - PRETO | PÇ | 5.2 | 01/05/2019
PLUGUES MACHO 2P+T 10A TRAMONTINA | PÇ | 4.02 | 02/08/2021
PNEU 325X8 2 LONAS | PÇ | 23.9 | 01/10/2018
PNEU CARRINHO | UN | 18.62 | 05/11/2020
POÇO DE PROTEÇÃO PARA IMERSÃO - AÇO INOX - HASTE 2 - MODELO A-22P-A05 | PÇ | 98.38 | 09/08/2022
POÇO DE VISITA | UN | 8000 | 01/04/2024
POÇO DE VISITA EM ALVENARIA COM GRELHA - PROJETO 80X80 CM | CJ | 3500 | 01/04/2024
POÇO DE VISITA EM ALVENARIA COM GRELHA - PROJETO 90X90 CM | CJ | 4500 | 01/04/2024
POÇO DE VISITA EM ALVENARIA COM GRELHA. VERIFICAR DETALHE NO PROJETO - 60 X 60 CM | CJ | 2833.021 | 01/08/2024
POÇO DE VISITA EM ALVENARIA COM GRELLA - PROJETO 80X80 CM | CJ | 4738.68 | 01/08/2024
POÇO DE VISITA EM ALVENARIA COM GRELLA - PROJETO 90X90 CM | CJ | 5331.01 | 01/08/2024
POÇO DE VISITA EM ALVENARIA. VERIFICAR DETALHE NO PROJETO - 60 X 60 CM | CJ | 2991.8437 | 01/08/2024
POÇO DE VISITA EM ALVENARIA. VERIFICAR DETALHE NO PROJETO - 80 X 80 CM | CJ | 4738.6805 | 01/08/2024
POÇO DE VISITA EM ALVENARIA. VERIFICAR DETALHE NO PROJETO - 1,00 X 1,00 M | CJ | 4500 | 01/04/2024
POÇO DE VISITA EM ALVENARIA. VERIFICAR DETALHE NO PROJETO - 60 X 60CM | CJ | 3392.6119 | 01/08/2024
POÇO DE VISITA EM ALVENARIA. VERIFICAR DETALHE NO PROJETO - 80 X 80 CM | CJ | 5433.4157 | 01/08/2024
POÇO DE VISITA ESGOTO - ALVENARIA: 600 X 600MM | CJ | 4617.2275 | 01/06/2024
POÇOS DE VISITA | UN | 659.3 | 01/07/2023
POÇOS DE VISITA COMPLETOS, INCLUSIVE TAMPÃO DE FERRO FUNDIDOPARA TRÁFEGO EXTRA-PESADO | UN | 10115.34 | 01/07/2023
POLICARBONATO | M² | 368.36 | 01/07/2023
POLIMENTO DE PISO CONCRETO COM APLICAÇÃO DE ENDURECEDOR | M2 | 61.69 | 01/07/2023
PONTA DE PROVA PARA MULTÍMETRO | PÇ | 9 | 13/08/2021
PONTEIRA PHILIPS BITS DUPLA | PÇ | 31.6 | 18/02/2022
PONTEIRO DE MÃO | PÇ | 8.31 | 25/05/2021
PONTEIROS PARA MARTELETE BOSCH 220 V GSH11E | PÇ | 43.9 | 13/07/2021
PONTEIROS SDS MAX 400MM ORIGINAL MAKITA | PÇ | 119.27 | 23/02/2022
PONTES DE EMBARQUE - MARS | UN | 4462917.76 | 01/07/2023
PONTES DE EMBARQUE E DESEMBARQUE - PARTE FIXA | M² | 175 | 01/07/2023
PONTO DE ÁGUA FRIA COM TORNEIRA NA PAREDE, LADO EXTERNO, DA CASA DE CONTROLE | VB | 404.27 | 01/10/2023
PONTO DE ÁGUA FRIA PARA CUBA (BANCADA DA PIA - ÁREA MOLHADA) | UN | 5292 | 01/12/2024
PONTO DE ÁGUA FRIA PARA PURIFICADOR DE ÁGUA | UN | 5292 | 01/12/2024
PONTO DE ALIMENTAÇÃO 220VCA | UN | 326.75 | 01/07/2023
PONTO DE ALIMENTAÇÃO EM CAIXA 2X4POL | UN | 43.44 | 01/07/2023
PONTO DE ALIMENTAÇÃO EM CONDULETE 3/4POL | UN | 37.74 | 01/07/2023
PONTO DE REDE CAT. 5E FAB. FURUKAWA CONTEMPLANDO CABO UTP, JACK RJ45 FEMEA, PATCH PANEL, 2 PATCH CORDS POR PONTO (NÃO INCLUSO RACK E BACK BONE) | UN | 2590.6174 | 01/06/2023
PONTO DE SPRINKLER | UN | 1274 | 01/12/2024
PONTO DE TELEFONE | UN | 1176 | 01/12/2024
PONTO DE TOMADA ELÉTRICA 220V | UN | 250 | 01/02/2023
PONTO TELEFONE | UN | 348.33 | 01/01/2024
PONTO TI (CONTROLE DE ACESSO ) | UN | 1600 | 01/05/2024
PONTO TOMADA ELÉTRICA | UN | 348.33 | 01/01/2024
PONTO TOMADA ELÉTRICA. | UN | 348.33 | 01/01/2024
PONTOS DE INTERRUPTORES SIMPLES | UN | 441 | 01/12/2024
PONTOS DE REDE/DADOS | UN | 1176 | 01/12/2024
PONTOS DE TOMADAS DE USO GERAL - TUG | UN | 735 | 01/12/2024
PONTOS T.I. (REDE C/ FIO) | UN | 348.33 | 01/01/2024
PONTOS T.I. ABV | UN | 348.33 | 01/01/2024
PORCA GALVANIZADA 5/16 | CT | 7.82 | 18/11/2020
PORCA LOSANGULAR COM PINO DIAM 1/4POL, GALVANIZADO A FOGO. | UN | 1.88 | 01/07/2023
PORCA SEXT. ASME B18.2.2 UNC 1/2-13 | CJ | 20.5 | 01/05/2019
PORCA SEXT. ASME B18.2.2 UNC 5/16-18 ZB | CJ | 7.3 | 01/05/2019
PORCA SEXTAVADA ASME B182.2 UNC 1/2 | CJ | 24.9 | 01/10/2018
PORCA SEXTAVADA DIÂMETRO1/4 POL. E ARRUELA LISA | UN | 0.71 | 01/07/2023
PORCA SEXTAVADA ZICADA 3/8" | CJ | 10.6 | 01/05/2019
PORCAS INOX 1/4 | PÇ | 0.24 | 12/11/2020
PORCELANATO | M² | 136.07 | 01/07/2023
PORTA CADEADO 4.1/2 (114MM) | UN | 7.2 | 01/05/2019
PORTA CADEADO DE 2.1/2" | PÇ | 1.75 | 01/05/2019
PORTA CORTA FOGO ,95 X 2,15 (FE01) - PORTARIA 01 | UN | 4019.2503 | 01/11/2023
PORTA CORTA FOGO ,95 X 2,15 (FE02) | UN | 5269.2045 | 01/06/2024
PORTA CORTA FOGO ,95 X 2,15 (FE02) - PORTARIA 02 | UN | 4019.2503 | 01/11/2023
PORTA CORTA-FOGO P-120 - FOLHA SIMPLES - 2,10 X 0,98 M COM KIT DOBRADIÇAS E TRINCOS - DIREITO - DRYWALL | PC | 1180.24 | 27/04/2021
PORTA CORTA-FOGO P-120 - FOLHA SIMPLES - 2,10 X 0,98 M COM KIT DOBRADIÇAS E TRINCOS - DIREITO - ESTRUTURA METALICA | PC | 1060.39 | 27/04/2021
PORTA CORTA-FOGO P-120 - FOLHA SIMPLES - 2,10 X 0,98 M COM KIT DOBRADIÇAS E TRINCOS - ESQUEDO - DRYWALL | PC | 1180.24 | 27/04/2021
PORTA CORTA-FOGO P-120 - FOLHA SIMPLES - 2,10 X 0,98 M COM KIT DOBRADIÇAS E TRINCOS - ESQUERDA - ALVENARIA | PC | 1180.24 | 27/04/2021
PORTA CORTA-FOGO P-120 - FOLHA SIMPLES - 2,10 X 0,98 M COM KIT DOBRADIÇAS E TRINCOS - ESQUERDA - ESTRUTURA METALICA | PC | 1060.39 | 27/04/2021
PORTA DE AÇO DE ENROLAR LINHA - STANDARD - PERFIL GALV: MGD #22 B GI - MC FECHADA - 0,70 X 75 MM - NBR 7008 ZC - COMPRIMENTO: 2700 MM - ALTURA: 4150 MM - PINTURA ELETROSTATICA POLIESTER BRANCO RAL 9003 (APROXIMADO) - PERFIL G1 MDO: MGD (GUIA):70X 30 MM - PERFIL MOD: MGD 40 GARRA 25,0 MM PVC:BRANCO - BORRACHA MOD: MGD 55 X 8 MM PARA SOLEIRA DUPLA: - PEÇA PLASTICA (CLICK D-E) MOD: MGD 75 L.D. - L.E BAIXO - TRAVA PARA PERFIL: - PEÇA PLASTICA (CLICK D-E) MOD: MGD 75 L.D. - L.E BAIXO - TRAVA PARA PERFIL: - AUTOMATIZADOR MEGA AC 300 - SUPORTE MOD: 1,2 - PERFIL MGD: 75 MÃO FRANCESA: - PORTICOS PARA SUSTENTAÇÃO DA PORTA TUBULAR 100X100X3MM - PERFIL MOD: MGD 75 - SOLEIRA DUPLA EM T: - (INCLUSO_ ESTUTURA AUXLIAR PARA A INSTALAÇÃO DA PORTA + KIT DE AUTOMAÇÃO DA PORTA COM SISTEMA DE LIBERAÇÃO PARA FUNCIONAMENTO MANUAL EM CASO DE FALTA DE ENERGIA ELÉTRICA) | UN | 17601.3747 | 01/06/2024
PORTA DE ALUMÍIO DUPLA COM BANDEIRA E GUARNIÇÃO AL07 (1,20X2,70) | UN | 4117.23 | 01/10/2023
PORTA DE ALUMÍIO DUPLA COM GUARNIÇÃO AL06 (2,00X2,70) | UN | 6719.76 | 01/10/2023
PORTA DE ALUMÍNIO - PA1 - 1,60X2,10+0,40M - 2PÇ | UN | 6014.7 | 01/07/2023
PORTA DE ALUMÍNIO - PA2 - 3,80X2,10+0,40M - 1PÇ | UN | 14284.94 | 01/07/2023
PORTA DE ALUMÍNIO - PA3 - 1,60X2,10+0,40M - 1PÇ | UN | 6014.7 | 01/07/2023
PORTA DE ALUMÍNIO _,90 X 2,15 (DML E BANHEIROS) | UN | 4392.1883 | 01/06/2024
PORTA DE ALUMÍNIO DUPLA COM GUARNIÇÃO _1,6 X2,15 (VENEZIANA DUPLA_AL02) PORTARIA 02 | UN | 4523.8895 | 01/11/2023
PORTA DE ALUMÍNIO DUPLA COM GUARNIÇÃO 1,6 X2,15 (VENEZIANA DUPLA_AL02) - PORTARIA 01 | UN | 4523.8895 | 01/11/2023
PORTA DE ALUMÍNIO E VIDRO COM GUARNIÇÃO ,90 X 2,15 (VIDRO SIMPLES_AL01) -PORTARIA 01 | UN | 2619.5836 | 01/11/2023
PORTA DE ALUMÍNIO E VIDRO COM GUARNIÇÃO ,90 X 2,15 (VIDRO SIMPLES_AL01) PORTARIA 02 | UN | 2619.5836 | 01/11/2023
PORTA DE ALUMÍNIO E VIDRO COM GUARNIÇÃO 90X2,15 (VIDRO SIMPLES_AL01) - PORTAS E JANELAS | UN | 2619.5836 | 01/11/2023
PORTA DE ALUMÍNIO E VIDRO COM GUARNIÇÃO_,90 X 2,15 (VIDRO SIMPLES) | UN | 4392.1883 | 01/06/2024
PORTA DE ALUMÍNIO E VIDRO COM GUARNIÇÃO_1,40 X 2,15 (VIDRO SIMPLES) | UN | 4392.1883 | 01/06/2024
PORTA DE ALUMÍNIO E VIDRO COM GUARNIÇÃO_2,70 X 2,15 (VIDRO SIMPLES) | UN | 15052.8394 | 01/06/2024
PORTA DE ALUMINIO FOLHA SIMPLES 0,90X2,10 | PÇ | 629.9 | 03/12/2020
PORTA DE ALUMÍNIO, FOLHA DUPLA, 1,50 X 2,10 M CONFORME PROJETO - PA-05 CCV-DE2-ARQ-OUT1-317-01 | PÇ | 2526.2 | 01/04/2022
PORTA DE ALUMÍNIO, FOLHA SIMPLES, 0,60 X 2,10 M CONFORME PROJETO - PA-01D CCV-DE2-ARQ-OUT1-315-01 | PÇ | 1305.6 | 01/04/2022
PORTA DE ALUMÍNIO, FOLHA SIMPLES, 0,90 X 2,10 M CONFORME PROJETO - PA-02D CCV-DE2-ARQ-OUT1-316-01 | PÇ | 1606.5 | 01/04/2022
PORTA DE ALUMÍNIO, FOLHA SIMPLES, 0,90 X 2,10 M CONFORME PROJETO - PA-02E CCV-DE2-ARQ-OUT1-316-01 | PÇ | 1606.5 | 01/04/2022
PORTA DE FOLHA ÚNICA E COMPLEMENTAÇÃO DE DIVISÓRIA | VB | 3478.26 | 01/06/2023
PORTA DE GIRO CORTA-FOGO DUPLA VÃO=1,40M H=2,10M | UN | 5606.58 | 01/12/2024
PORTA DE GIRO CORTA-FOGO SIMPLES VÃO=0,90M H=2,10M | UN | 3900.4 | 01/12/2024
PORTA DE GIRO MADEIRA SIMPLES. VÃO=0,90M H=2,10M | UN | 1646.4 | 01/12/2024
PORTA DE GIRO MADEIRA. VÃO=0,90M H=2,10M | UN | 1646.4 | 01/12/2024
PORTA DE GIRO METÁLICA 2 FOLHAS. VÃO=1,40M H=2,10M | UN | 3332 | 01/12/2024
PORTA DE GIRO METÁLICA 2 FOLHAS. VÃO=1,80M H=2,10M | UN | 3332 | 01/12/2024
PORTA DE GIRO METÁLICA 2 FOLHAS. VÃO=2,20M H=2,10M | UN | 5684 | 01/12/2024
PORTA DE MADEIRA COMPL. 0,92X2,10 BAT 11CM C/ DOBRADICA E FECHADURA | PÇ | 382.5 | 03/12/2020
PORTA DE MADEIRA DE 2,10 X 080 M EM PAREDE DE DRY-WALL. | UN | 3487.6322 | 01/06/2023
PORTA DE MADEIRA E ACESSÓRIOS CONFORME PROJETO - PM-01E | PÇ | 2477.3341 | 01/04/2022
PORTA DE MADEIRA E ACESSÓRIOS PARA BANHEIRO PNE CONFORME PROJETO - PM-02D | PÇ | 3495.4443 | 01/04/2022
PORTA DE MADEIRA E ACESSÓRIOS PARA BANHEIRO PNE CONFORME PROJETO - PM-02E | PÇ | 3495.4443 | 01/04/2022
PORTA DE MADEIRA SIMPLES + GUARNIÇÃO MA01 (0,80X2,15) - PORTAS E JANELAS | UN | 1589.0329 | 01/11/2023
PORTA DE MADEIRA SIMPLES + GUARNIÇÃO MA01 (080X2,15) - ÁREA A.1 - AMPLIAÇÃO DO GALPÃO - EDIFICAÇÃO ABV-01 | UN | 1589.0329 | 01/11/2023
PORTA DE VIDRO DUAS FOLHAS 1,00X2,10 RETIRADA E INSTALAÇÃO EM NOVO LOCAL | PÇ | 2000 | 01/02/2023
PORTA DUPLA FENDER P-120 ALVENARIA (2300 X 2150) FOLHA 1 (1102 X 2100 X 54) FOLHA 2 (1102 X 2100 X 54) VÃO LUZ (2150 X 2080) | UN | 3047.73 | 01/05/2019
PORTA DUPLA FENDER P-120 MEDIDAS ALVENARIA (2350 X 2150), FOLHA 1 (1127 X 2100 X 54), FOLHA 2 (1127 X 2100 X 54), VÃO LUZ (2200 X 2080) | PÇ | 2770 | 01/10/2018
PORTA DUPLA FENDER P-120 MEDIDAS: ALVENARIA (1676 X 2150) FOLHA 1 (790 X 2100 X 54) FOLHA 2 (790 X 2100 X 54) VÃO LUZ (1526 X 2080) ABERTURA DUPLA | PÇ | 2633.76 | 01/05/2019
PORTA DUPLA FENDER P-120 MEDIDAS: ALVENARIA (2296 X 2150) FOLHA 1 (1100 X 2100 X 54) FOLHA 2 (1100 X 2100 X 54) VÃO LUZ (2146 X 2080) | PÇ | 3206.11 | 01/05/2019
PORTA DUPLA P-120 ALVENARIA (1876 X 2150) FOLHA 1 (890 X 2100 X 54) FOLHA 2 (890 X 2100 X 54) VÃO LUZ (1726 X 2080) | UN | 3047.73 | 01/05/2019
PORTA DUPLA P-120 ALVENARIA (2300 X 2150) FOLHA 1 (1102 X 2100 X 54) FOLHA 2 (1102 X 2100 X 54) VÃO LUZ (2150 X 2080) | UN | 3047.73 | 01/05/2019
PORTA EM ALUMINIO LAMINA CEGA MEDINDO 700 X 2100 - PA 01D | PÇ | 1303.95 | 24/05/2021
PORTA EM ALUMINIO LAMINA CEGA MEDINDO 700 X 2100 - PA-01E | PÇ | 1303.95 | 24/05/2021
PORTA EQUIPAMENTO 3X RJ45 TIPO KEYSTONE. PARA CANALETA. | UN | 51.59 | 01/07/2023
PORTA GRADIL DUPLO (FE 05)(3,15X4,85M) | UN | 11201.6133 | 01/11/2023
PORTA INTERNA SEMI-OCA, COMPLETA C/ FERRAGEM - PM 01 80X210CM | UN | 1047.94 | 01/07/2023
PORTA INTERNA SEMI-OCA, COMPLETA C/ FERRAGEM - PM 02 60X210CM | UN | 1.49 | 01/07/2023
PORTA INTERNA SEMI-OCA, COMPLETA C/ FERRAGEM - PM 03 90X210CM | UN | 1022.83 | 01/07/2023
PORTA INTERNA SEMI-OCA, COMPLETA C/ FERRAGEM - PM 07 80X210CM COM VISOR VIDRO TRANSPARENTE | UN | 1218.32 | 01/07/2023
PORTA INTERNA SEMI-OCA, COMPLETA C/ FERRAGEM - PM 08 80X210CM VAI-VEM COM VISOR VIDRO TRANSPARENTE | UN | 1461.36 | 01/07/2023
PORTA INTERNA SEMI-OCA, COMPLETA C/ FERRAGEM - PM 09 70X210CM COM VENEZIANA | UN | 1413.39 | 01/07/2023
PORTA INTERNA SEMI-OCA, COMPLETA C/ FERRAGEM ¿ PM 04 90X210CM COM ACIONAMENTO MAGNETICO (CARTÃO) | UN | 1680.45 | 01/07/2023
PORTA INTERNA SEMI-OCA, COMPLETA C/ FERRAGEM ¿ PM 05 160X210CM 2 FOLHAS COM VISOR VIDRO JATEADO | UN | 1909 | 01/07/2023
PORTA INTERNA SEMI-OCA, COMPLETA C/ FERRAGEM ¿ PM 06 160X210CM 2 FOLHAS | UN | 2382.74 | 01/07/2023
PORTA INTERNA SEMI-OCA, COMPLETA C/ FERRAGEM ¿ PM 11 150X210 2 FOLHAS COM VISOR VIDRO JATEADO | UN | 1533.84 | 01/07/2023
PORTA INTERNA, C/ TRATAMENTO ACÚSTICO, COMPLETA C/ FERRAGEM ¿ PM 10 80X210CM ACÚSTICA | UN | 8436.39 | 01/07/2023
PORTA METÁLICA GALVANIZADA DE FERRO VENEZIANADA - 1 FOLHA - PINTADA COM TINTA ESMALTE SINTÉTICO - PV1 - 0,90X2,10M - 5 PÇ | UN | 1643.97 | 01/07/2023
PORTA METÁLICA GALVANIZADA DE FERRO VENEZIANADA - 1 FOLHA - PV2 - 0,70X1,80M - 2PÇ | UN | 1025.68 | 01/07/2023
PORTA METÁLICA GALVANIZADA DE FERRO VENEZIANADA - 1 FOLHAS - PV5 - 0,70X2,10M - 1 PÇ | UN | 1278.63 | 01/07/2023
PORTA METÁLICA GALVANIZADA DE FERRO VENEZIANADA - 2 FOLHAS - PV3 - 1,60X2,10M - 1 PÇ | UN | 2922.6 | 01/07/2023
PORTA METÁLICA GALVANIZADA DE FERRO VENEZIANADA - 2 FOLHAS - PV4 - 1,60X2,40M - | UN | 3340.12 | 01/07/2023
PORTA SANITÁRIA COM ACABAMENTO EM LAMINADO MELAMÍNICO TS NA COR BRANCA E PERFIS COM PINTURA ELETROSTÁTICA NA COR BRANCA, DA NEOCOM COM DOBRADIÇAS E FECHADURAS (D06) | PÇ | 850 | 01/02/2022
PORTA SECCIONAL COM ABERTURA PARCIALMENTE VERTICAL (FE 06)(4,25 X 3,90M) PORTAS E JANELAS | UN | 19621.7565 | 01/11/2023
PORTA SECCIONAL COM ABERTURA PARCIALMENTE VERTICAL (FE 03)(2,70X3,20M) - PORTAS E JANELAS | UN | 10762.659 | 01/11/2023
PORTA SECCIONAL COM ABERTURA PARCIALMENTE VERTICAL (FE 04)(3,00X3,90M) - PORTAS E JANELAS | UN | 14179.0218 | 01/11/2023
PORTA SIMPLES DE MADEIRA SIMPLES + GUARNIÇÃO MA01 (0,80X2,15) | UN | 1589.0329 | 01/11/2023
PORTA SIMPLES EM FERRO FE01 (0,95X2,20) | UN | 2854.412 | 01/11/2023
PORTA SIMPLES EM FERRO FE01 (0,95X2,20) - ÁREA A.1 - AMPLIAÇÃO DO GALPÃO - EDIFICAÇÃO ABV-01 | UN | 2854.412 | 01/11/2023
PORTÃO DE CORRER EM GRADE DE AÇO GALVANIZADO ELETROFUNDIDA, MALHA 65X132MM, E PINTURA ELETROSTÁTICA | M² | 1704.43 | 01/06/2023
PORTÃO DE FERRO ,90 X 2,15 (FE01) - PORTARIA 02 | UN | 2830.2221 | 01/11/2023
PORTÃO DE FERRO ,90 X 2,15 (FE02) - PORTARIA 01 | UN | 2830.2221 | 01/11/2023
PORTÃO DE FERRO, 90X2,15 (FE01) - PORTAS E JANELAS | UN | 2830.2221 | 01/11/2023
PORTÃO DE FERRO, 95X2,15 (FE02) - PORTAS E JANELAS | UN | 4019.2503 | 01/11/2023
PORTÃO EM AÇO COM TELA DE CORRER_INCLUSO TRILHO EM AÇO (2,00X3,00) FE 06 (PINTURA ELETROSTÁTICA BRANCO RAL 9003, CONFORME PROJETO _ ABV.TPS-00.201.DG.0007-03.E ) - ABRIGO DE GÁS 01 | UN | 6773.181 | 01/11/2023
PORTÃO EM AÇO COM TELA DE CORRER_INCLUSO TRILHO EM AÇO (2,00X3,00) FE 06 (PINTURA ELETROSTÁTICA BRANCO RAL 9003, CONFORME PROJETO _ ABV.TPS-00.201.DG.0007-03.E ) - ABRIGO DE GÁS 02 | UN | 6773.181 | 01/11/2023
PORTÃO METÁLICO COM VENEZIANA 1 FOLHA - PT2 - 1,00X2,00M 1 PÇ | UN | 1739.65 | 01/07/2023
PORTÃO TELA SOLDADA C/ QUADRO GALVANIZADO - PT1 - 1,60X2,40M - 1PÇ | UN | 3848.95 | 01/07/2023
PORTÃO TELA SOLDADA C/ QUADRO GALVANIZADO - PT3 - 4,00X2,40M - 1 PÇ | UN | 9294.53 | 01/07/2023
PORTÃO TELA SOLDADA C/ QUADRO GALVANIZADO - PT4 - 0,80X2,10M 2 PÇ | UN | 1626.97 | 01/07/2023
PORTÃO TUBULAR MEDINDO 4,00X2,95 | M | 7250 | 09/04/2024
PORTAS LISAS MATERIAL ABS OU RESINA PLÁSTICA E REFORÇADAS COM PROTEÇÃO PARA-CHOQUE DE ALUMINIO - LARGURA 1,20 | UNID. | 5740.8 | 01/05/2024
PORTA-TOALHAS PARA TOALHAS DE PAPEL | PÇ | 147.77 | 01/07/2023
PÓRTICO EXTERNO ¦ PE - ACESSO EXTERNO | UN | 39393.79 | 01/07/2023
PÓRTICOS | UN | 409540.41 | 01/07/2023
POSICIONAMENTO DE CAIXA DE VENTILAÇÃO, EM AÇO GALVANIZADO, VAZÃO 13.000M³/H, PRESSÃO ESTÁTICA 70MMCA | VB | 722.89 | 16/12/2020
POSTE 1, 03 CIRCUITOS DE CABO PP 3X4,0MM². | M | 9.75 | 01/08/2023
POSTE B 250 GALVANIZADO SEM FIXAÇÃO | PÇ | 655.74 | 13/05/2021
POSTE CÔNICO CONTÍNUO RETO ENGASTADO EM AÇO GALVANIZADO A FOGO - 6,5 METROS C/ O TOPO FECHADO COM JANELA DE INSPEÇÃO | UN | 2100.63 | 01/02/2024
POSTE CÔNICO CONTÍNUO RETO, COM SEÇÃO CIRCULAR, COM ALTURA ÚTIL DE 10,0MTS, Ø DE TOPO DE 60MM, Ø DE BASE DE 150MM. FABRICADO EM CHAPA DE AÇO ESTRUTURAL GALVANIZADO A FOGO | CJ | 5708.76 | 01/04/2024
POSTE DE SEGURANÇA FIXO (BOLLARDS) | UNID. | 1104 | 01/05/2024
POSTE METÁLICO COM PROLONGADOR REDONDO FÊMEA 2P+T E PLUGUE NEGATIVO (FÊMEA) 3POLOS | UN | 2173 | 01/07/2023
POSTE RETO PESADO COM BASE - 5 M | PÇ | 3080.9282 | 01/06/2024
POSTES PARA ILUMINAÇÃO VIÁRIA. | VB | 198816.161 | 01/11/2023
PRATELEIRA EM GRANITO EMBUTIDA 60X20CM PARA SANIT PNE | PÇ | 86.34 | 01/07/2023
PRATELEIRAS EM GRANITO | M² | 476.98 | 01/07/2023
PRB1_001 1.400M X 0.700M CRIAÇÃO, IMPRESSÃO, PRODUÇÃO, INSTALAÇÃO, _ PLACA COM FACE EM ACRÍLICO CRISTAL 3MM; _ ADESIVADA (VINIL ORACAL 651) C/ FECHAMENTO EM ACM; _ ILUMINAÇÃO INTERNA EM LED _ ESTRUTURA EM METALON 20X20X1,2MM; _ FIXAÇÃO NO TETO POR TUBO METÁLICO; _ PINTURA ELETROSTÁTICA; | PÇ | 3950.74 | 16/06/2021
PRB1_002 1.400M X 0.700M CRIAÇÃO, IMPRESSÃO, PRODUÇÃO, INSTALAÇÃO, _ PLACA COM FACE EM ACRÍLICO CRISTAL 3MM; _ ADESIVADA (VINIL ORACAL 651) C/ FECHAMENTO EM ACM; _ ILUMINAÇÃO INTERNA EM LED _ ESTRUTURA EM METALON 20X20X1,2MM; _ FIXAÇÃO NO TETO POR TUBO METÁLICO; _ PINTURA ELETROSTÁTICA | PÇ | 3950.74 | 16/06/2021
PRB1_004 1.400M X 0.700M CRIAÇÃO, IMPRESSÃO, PRODUÇÃO, INSTALAÇÃO, _ PLACA COM FACE EM ACRÍLICO CRISTAL 3MM; _ ADESIVADA (VINIL ORACAL 651) C/ FECHAMENTO EM ACM; _ ILUMINAÇÃO INTERNA EM LED _ ESTRUTURA EM METALON 20X20X1,2MM; _ FIXAÇÃO NO TETO POR TUBO METÁLICO; _ PINTURA ELETROSTÁTICA; | PÇ | 3950.74 | 16/06/2021
PRB1_008 1.400M X 0.200M CRIAÇÃO, IMPRESSÃO, PRODUÇÃO, INSTALAÇÃO, _ PLACA COM FACE EM ACRÍLICO CRISTAL 3MM; _ ADESIVADA (VINIL ORACAL 651) C/ FECHAMENTO EM ACM; _ ILUMINAÇÃO INTERNA EM LED _ ESTRUTURA EM METALON 20X20X1,2MM; _ FIXAÇÃO NO TETO POR TUBO METÁLICO; _ PINTURA ELETROSTÁTICA; | PÇ | 2456.32 | 16/06/2021
PRB1_009 0.550M X 0.550M CRIAÇÃO, IMPRESSÃO, PRODUÇÃO, INSTALAÇÃO, _ PLACA COM FACE EM ACRÍLICO CRISTAL 3MM; _ ADESIVADA (VINIL ORACAL 651) C/ FECHAMENTO EM ACM; _ ILUMINAÇÃO INTERNA EM LED _ ESTRUTURA EM METALON 20X20X1,2MM; _ FIXAÇÃO NO TETO POR TUBO METÁLICO; _ PINTURA ELETROSTÁTICA; | PÇ | 1807.63 | 16/06/2021
PRB1_013 1.400M X 0.200M CRIAÇÃO, IMPRESSÃO, PRODUÇÃO, INSTALAÇÃO, _ PLACA COM FACE EM ACRÍLICO CRISTAL 3MM; _ ADESIVADA (VINIL ORACAL 651) C/ FECHAMENTO EM ACM; _ ILUMINAÇÃO INTERNA EM LED _ ESTRUTURA EM METALON 20X20X1,2MM; _ FIXAÇÃO NO TETO POR TUBO METÁLICO; _ PINTURA ELETROSTÁTICA; | PÇ | 2456.32 | 16/06/2021
PRB1_014 1.000M X 1.000M CRIAÇÃO, IMPRESSÃO, PRODUÇÃO, INSTALAÇÃO, _ SINALIZAÇÃO DE WC C/ PEÇAS EM ACRÍLICO CRISTAL E BRANCO; _ CORTE A LASER; _ C/ COLA TRANSFERÍVEL | PÇ | 805.13 | 16/06/2021
PRB1_014 1.400M X 0.700M CRIAÇÃO, IMPRESSÃO, PRODUÇÃO, INSTALAÇÃO, _ PLACA COM FACE EM ACRÍLICO CRISTAL 3MM; _ ADESIVADA (VINIL ORACAL 651) C/ FECHAMENTO EM ACM; _ ILUMINAÇÃO INTERNA EM LED _ ESTRUTURA EM METALON 20X20X1,2MM; _ FIXAÇÃO NO TETO POR TUBO METÁLICO; _ PINTURA ELETROSTÁTICA; | PÇ | 3950.74 | 16/06/2021
PRB1_015 0.550M X 0.550M CRIAÇÃO, IMPRESSÃO, PRODUÇÃO, INSTALAÇÃO, _ PLACA COM FACE EM ACRÍLICO CRISTAL 3MM; _ ADESIVADA (VINIL ORACAL 651) C/ FECHAMENTO EM ACM; _ ILUMINAÇÃO INTERNA EM LED _ ESTRUTURA EM METALON 20X20X1,2MM; _ FIXAÇÃO NO TETO POR TUBO METÁLICO; _ PINTURA ELETROSTÁTICA | PÇ | 1807.63 | 16/06/2021
PRB1_016 0.320M X 0.320M CRIAÇÃO, IMPRESSÃO, PRODUÇÃO, INSTALAÇÃO, _ PLACA COM FACE EM ACRÍLICO CRISTAL 3MM; _ ADESIVADA (VINIL ORACAL 651) C/ FECHAMENTO EM ACM; _ ILUMINAÇÃO INTERNA EM LED _ ESTRUTURA EM METALON 20X20X1,2MM; _ FIXAÇÃO NO TETO POR TUBO METÁLICO; _ PINTURA ELETROSTÁTICA; | PÇ | 1031.88 | 16/06/2021
PRB1_016 0.550M X 0.550M CRIAÇÃO, IMPRESSÃO, PRODUÇÃO, INSTALAÇÃO, _ PLACA COM FACE EM ACRÍLICO CRISTAL 3MM; _ ADESIVADA (VINIL ORACAL 651) C/ FECHAMENTO EM ACM; _ ILUMINAÇÃO INTERNA EM LED _ ESTRUTURA EM METALON 20X20X1,2MM; _ FIXAÇÃO NO TETO POR TUBO METÁLICO; _ PINTURA ELETROSTÁTICA; | PÇ | 1807.63 | 16/06/2021
PRB1_017 0.550M X 0.550M CRIAÇÃO, IMPRESSÃO, PRODUÇÃO, INSTALAÇÃO, _ PLACA COM FACE EM ACRÍLICO CRISTAL 3MM; _ ADESIVADA (VINIL ORACAL 651) C/ FECHAMENTO EM ACM; _ ILUMINAÇÃO INTERNA EM LED _ ESTRUTURA EM METALON 20X20X1,2MM; _ FIXAÇÃO NO TETO POR TUBO METÁLICO; _ PINTURA ELETROSTÁTICA; | PÇ | 1807.63 | 16/06/2021
PRB1_018 0.550M X 0.550M CRIAÇÃO, IMPRESSÃO, PRODUÇÃO, INSTALAÇÃO, _ PLACA COM FACE EM ACRÍLICO CRISTAL 3MM; _ ADESIVADA (VINIL ORACAL 651) C/ FECHAMENTO EM ACM; _ ILUMINAÇÃO INTERNA EM LED _ ESTRUTURA EM METALON 20X20X1,2MM; _ FIXAÇÃO NO TETO POR TUBO METÁLICO; _ PINTURA ELETROSTÁTICA; | PÇ | 1807.63 | 16/06/2021
PRB1_045 0.320M X 0.320M CRIAÇÃO, IMPRESSÃO, PRODUÇÃO, INSTALAÇÃO, _ PLACA COM FACE EM ACRÍLICO CRISTAL 3MM; _ ADESIVADA (VINIL ORACAL 651) C/ FECHAMENTO EM ACM; _ ILUMINAÇÃO INTERNA EM LED _ ESTRUTURA EM METALON 20X20X1,2MM; _ FIXAÇÃO NO TETO POR TUBO METÁLICO; _ PINTURA ELETROSTÁTICA; | PÇ | 1031.88 | 16/06/2021
PRB1_056 1.400M X 0.550M CRIAÇÃO, IMPRESSÃO, PRODUÇÃO, INSTALAÇÃO, _ PLACA COM FACE EM ACRÍLICO CRISTAL 3MM; _ ADESIVADA (VINIL ORACAL 651) C/ FECHAMENTO EM ACM; _ ILUMINAÇÃO INTERNA EM LED _ ESTRUTURA EM METALON 20X20X1,2MM; _ FIXAÇÃO NO TETO POR TUBO METÁLICO; _ PINTURA ELETROSTÁTICA; | PÇ | 3608.48 | 16/06/2021
PRB1_057 1.400M X 0.550M CRIAÇÃO, IMPRESSÃO, PRODUÇÃO, INSTALAÇÃO, _ PLACA COM FACE EM ACRÍLICO CRISTAL 3MM; _ ADESIVADA (VINIL ORACAL 651) C/ FECHAMENTO EM ACM; _ ILUMINAÇÃO INTERNA EM LED _ ESTRUTURA EM METALON 20X20X1,2MM _ FIXAÇÃO NO TETO POR TUBO METÁLICO; _ PINTURA ELETROSTÁTICA; | PÇ | 3608.48 | 16/06/2021
PRB1_059 1.400M X 0.700M CRIAÇÃO, IMPRESSÃO, PRODUÇÃO, INSTALAÇÃO, _ PLACA COM FACE EM ACRÍLICO CRISTAL 3MM; _ ADESIVADA (VINIL ORACAL 651) C/ FECHAMENTO EM ACM; _ ILUMINAÇÃO INTERNA EM LED _ ESTRUTURA EM METALON 20X20X1,2MM; _ FIXAÇÃO NO TETO POR TUBO METÁLICO; _ PINTURA ELETROSTÁTICA | PÇ | 3950.74 | 16/06/2021
PRB1_066 0.565M X 2.300M CRIAÇÃO, IMPRESSÃO, PRODUÇÃO, APLICAÇÃO, _ VINIL ORACAL 651 (CORES VIRACOPOS BRASIL); _ RECORTE ELETRÔNICO | PÇ | 418.16 | 16/06/2021
PRB1_067 0.565M X 2.300M CRIAÇÃO, IMPRESSÃO, PRODUÇÃO, APLICAÇÃO, _ VINIL ORACAL 651 (CORES VIRACOPOS BRASIL); _ RECORTE ELETRÔNICO | PÇ | 418.16 | 16/06/2021
PRB1_068 0.565M X 2.300M CRIAÇÃO, IMPRESSÃO, PRODUÇÃO, APLICAÇÃO, _ VINIL ORACAL 651 (CORES VIRACOPOS BRASIL); _ RECORTE ELETRÔNICO; | PÇ | 418.16 | 16/06/2021
PRB1_069 0.565M X 2.300M CRIAÇÃO, IMPRESSÃO, PRODUÇÃO, APLICAÇÃO, _ VINIL ORACAL 651 (CORES VIRACOPOS BRASIL); _ RECORTE ELETRÔNICO | PÇ | 418.16 | 16/06/2021
PRB2_002 1.400M X 0.400M CRIAÇÃO, IMPRESSÃO, PRODUÇÃO, INSTALAÇÃO, _ PLACA COM FACE EM ACRÍLICO CRISTAL 3MM; _ ADESIVADA (VINIL ORACAL 651) C/ FECHAMENTO EM ACM; _ ILUMINAÇÃO INTERNA EM LED _ ESTRUTURA EM METALON 20X20X1,2MM; _ FIXAÇÃO NO TETO POR TUBO METÁLICO; _ PINTURA ELETROSTÁTICA; | PÇ | 3091.53 | 16/06/2021
PRB2_010 1.400M X 0.550M CRIAÇÃO, IMPRESSÃO, PRODUÇÃO, INSTALAÇÃO, _ PLACA COM FACE EM ACRÍLICO CRISTAL 3MM; _ ADESIVADA (VINIL ORACAL 651) C/ FECHAMENTO EM ACM; _ ILUMINAÇÃO INTERNA EM LED _ ESTRUTURA EM METALON 20X20X1,2MM; _ FIXAÇÃO NO TETO POR TUBO METÁLICO; _ PINTURA ELETROSTÁTICA; | PÇ | 3608.48 | 16/06/2021
PRB2_015 0.320M X 0.320M CRIAÇÃO, IMPRESSÃO, PRODUÇÃO, INSTALAÇÃO, _ PLACA COM FACE EM ACRÍLICO CRISTAL 3MM; _ ADESIVADA (VINIL ORACAL 651) C/ FECHAMENTO EM ACM; _ ILUMINAÇÃO INTERNA EM LED _ ESTRUTURA EM METALON 20X20X1,2MM; _ FIXAÇÃO NO TETO POR TUBO METÁLICO; _ PINTURA ELETROSTÁTICA; | PÇ | 1031.88 | 16/06/2021
PRB2_016 1.000M X 1.000M CRIAÇÃO, IMPRESSÃO, PRODUÇÃO, INSTALAÇÃO, _ SINALIZAÇÃO DE WC C/ PEÇAS EM ACRÍLICO CRISTAL E BRANCO; _ CORTE A LASER; _ C/ COLA TRANSFERÍVEL; | PÇ | 805.13 | 16/06/2021
PRÉDIO ADMINISTRATIVO | UN | 148.26 | 21/09/2024
PREGO 17 X 21 | KG | 10.5 | 01/10/2018
PREGO 18 X 27 | KG | 20.74 | 30/06/2021
PREGO 19 X 36 | KG | 21.34 | 30/06/2021
PREGO ACO TEMPERADO 15X15 | UN | 14.35 | 05/11/2020
PREGO ACO TEMPERADO 17X21 | UN | 8.32 | 05/11/2020
PREGO COMUM (POLIDO) 15 X 15 | KG | 15 | 16/11/2020
PREGO COMUM (POLIDO) 17 X 21 | KG | 12.63 | 16/11/2020
PREGO COMUM (POLIDO) 17 X 24 | KG | 13.25 | 16/11/2020
PREGO COMUM POLIDO 18X27 | UN | 11.51 | 05/11/2020
PREGO DE AÇO (TEMPERADO) 17 X 24 | KG | 53.5 | 16/11/2020
PREGO DE AÇO (TEMPERADO) 18 X 27 | KG | 44.85 | 16/11/2020
PREGO DE GÁS X-C 20 G3 MX - CAIXA COM 1200 UNIDADES | CX | 223.29 | 01/05/2019
PREGOS 15 X 15 AÇO BICROMATIZADO ANCORA - UNIDADE | CT | 9.9 | 01/02/2021
PREGOS 15X15 AÇO BICROMATIZADO ANCORA | CT | 6.29 | 20/05/2021
PRENSA TERMINAL 1/2" | PÇ | 3.36 | 28/06/2021
PRENSA TERMINAL CATRACA - OLHAL 2,5 A 10 MM2 | PÇ | 135 | 13/08/2021
PREPARAÇÃO DA SUPERFÍCIE DE CONCRETO EXISTENTE PARA RECEBIMENTO DA RESINA EPOXICA, INCLUINDO LAVAGEM E SECAGEM | M³ | 29.44 | 01/07/2023
PREPARAÇÃO DE FUNDO DE VALA E LANÇAMENTO DE ATÉ 5 DUTOS KANAFLEX (ESCAVAÇÃO/ATERRO POR TERCEIROS ) - DIURNO | M | 19.7 | 01/12/2018
PREPARAÇÃO DE FUNDO DE VALA E LANÇAMENTO DE ATÉ 5 DUTOS KANAFLEX (ESCAVAÇÃO/ATERRO POR TERCEIROS) - NOTURNO | M | 19.7 | 01/12/2018
PREPARAÇÃO DE FUNDO DE VALA EM CONCRETO MAGRO, INSTAL. DE CX. DE PASSAGEM EM POLIPROP. PADRÃO FULMINAS E EXEC. COLARINHO EM CONCRETO - DIURNO | UN | 666.3 | 01/12/2018
PRESILHA DE ALUMINIO - FURO DE 8 MM PARA BARRAS CHATAS DE ALUMINIO 3/4" X 1/4" E 7/8" X 1/8" - TEÇL 740 TERMOTECNICA | UN | 3.2 | 20/11/2020
PRESTAÇÃO DE SERVIÇO DE MANUTENÇÃO DA PLATAFORMA TESOURA GENIE GS-3246 | VB | 634.6 | 23/11/2021
PRESTAÇÃO DE SERVIÇOS DE ASSESSORIA TÉCNICA REFERENTE À REDE DE COMBATE A INCÊNDIO DO TPS E EDIFÍCIOS CORRELATOS | VB | 6500 | 01/05/2019
PRESTAÇÃO DOS SERVIÇOS, CONFIGURAÇÕES E SUPORTE AOS EQUIPAMENTOS ATIVOS DE REDE INSTALADOS (FIREWALL, SWITCHES DE DISTRIBUIÇÃO) NO AMBIENTE DO AEROPORTO INTERNACIONAL DE VIRACOPOS (TERMINAL 1) E INSTALAÇÃO (SWITCHES DE ACESSOS) NO AEROPORTO INTERNACIONAL DE VIRACOPOS (ANEXO ADUANA). | VB | 19684 | 01/02/2019
PREVER A REGULARIZAÇÃO DO PAINEL ELÉTRICO NA T108. | VB | 1300 | 01/08/2023
PRIME 5 LITROS | GL | 120.2 | 25/05/2022
PRIMER 171 VULKEM - 18,9 L | BD | 1016.5036 | 11/07/2022
PRIMER G - PRIMER PARA BASE NÃO AABSORVENTE - BALDE DE 10KG | BALDE | 179.2 | 01/10/2018
PRIMER P- 8225A - LATA DE 940 ML | LATA | 122.94 | 06/05/2021
PRIMER P-8225ª DE 940ML - MARCA 3M | GL | 132.5 | 05/07/2021
PROGRAMAÇÃO DE ZONA LÓGICA, INCLUSÃO DOS DISPOSITIVOS NO SISTEMA SUPERVISORIO, TESTES, COMISSIONAMENTO E ART PARA O FDAS DO B2. | VB | 7665 | 10/03/2021
PROGRAMAÇÃO DE ZONA LÓGICA, INCLUSÃO DOS DISPOSITIVOS NO SISTEMA SUPERVISORIO, TESTES, COMISSIONAMENTO E ART PARA O FDAS DO B4, B06, B8 E B10. | VB | 7050 | 27/01/2022
PROGRAMAÇÃO E TESTES PARA 15 PORTAS, COM CONTROLE DE ACESSO, ELETROIMA E BUZZER, INCLUINDO AS PORTAS NO SISTEMA P2000 VIA CK E RDR JOHNSON'S CONTROL. | VB | 5450 | 27/01/2022
PROGRAMAÇÃO LÓGICA DE ZONEAMENTO DE CENTRAL DE ALARME NOTIFIER, COM A INCLUSÃO DE 150 DISPOSITIVOS, NO PÍER B. | VB | 5250 | 21/12/2022
PROIBIDO FUMAR (P1) DIAMETRO | UN | 15 | 25/03/2024
PROIBIDO_FUMAR (P1) DIÂMETRO 250 CIRCULAR | UN | 72.1712 | 01/06/2024
PROJETO BÁSICO - CONTENÇÕES | VB | 5344.48 | 01/04/2023
PROJETO BÁSICO - DRENAGEM | VB | 18705.68 | 01/04/2023
PROJETO BÁSICO - ESTRUTURA DE CONCRETO ARMADO | VB | 13361.2 | 01/04/2023
PROJETO BÁSICO - ESTRUTURA METÁLICA | VB | 21377.92 | 01/04/2023
PROJETO BÁSICO - FUNDAÇÕES | VB | 21377.92 | 01/04/2023
PROJETO BÁSICO - GEOMÉTRICO | VB | 5344.48 | 01/04/2023
PROJETO BÁSICO - PAVIMENTAÇÃO FLEXÍVEL | VB | 5344.48 | 01/04/2023
PROJETO BÁSICO - PAVIMENTAÇÃO RÍGIDA | VB | 21377.92 | 01/04/2023
PROJETO BÁSICO - TERRAPLANAGEM | VB | 16033.44 | 01/04/2023
PROJETO BÁSICO E EXECUTIVO (ÁREA B.4) | VB | 98000 | 01/04/2024
PROJETO DO SISTEMA DE EXAUSTÃO DE FUMAÇA DOS PORTÕES DE EMBARQUE | VB | 109406.16 | 01/04/2021
PROJETO ELÉTRICO ILUMINAÇÃO EXTERNA | VB | 11900 | 01/04/2024
PROJETO EXECUTIVO - CONTENÇÕES | VB | 5344.48 | 01/04/2023
PROJETO EXECUTIVO - DRENAGEM | VB | 18705.68 | 01/04/2023
PROJETO EXECUTIVO - GEOMÉTRICO | VB | 5344.48 | 01/04/2023
PROJETO EXECUTIVO - INSTALAÇÕES ELÉTRICAS | VB | 30400 | 01/04/2023
PROJETO EXECUTIVO - PAVIMENTAÇÃO FLEXÍVEL | VB | 5344.48 | 01/04/2023
PROJETO EXECUTIVO - PAVIMENTAÇÃO RÍGIDA | VB | 21377.92 | 01/04/2023
PROJETO EXECUTIVO - TELECOMUNICAÇÕES E SISTEMA DE SEGURANÇA | VB | 45600 | 01/04/2023
PROJETO EXECUTIVO - TERRAPLANAGEM | VB | 16033.44 | 01/04/2023
PROJETO EXECUTIVO DO PISO | VB | 35000 | 01/01/2024
PROJETO EXECUTIVO INSTALAÇÕES HIDRÁULICAS (ÁGUA FRIA/ SERVIDAS | VB | 19600 | 01/04/2023
PROJETO EXECUTIVO PROTEÇÃO E COMBATE A INCÊNDIO | VB | 24500 | 01/04/2023
PROJETO MONTAGEM DO BALANÇO | VB | 500 | 11/05/2021
PROJETO, CONTROLE TECNOLÓGICO E GEOMÉTRICO | VB | 277953.7867 | 01/06/2022
PROJETO, FORNECIMENTO DE MATERIAIS, FABRICAÇÃO, ENTREGA EM VIRACOPOS DE 4 BALCÕES PARA CHECK-IN, SEGUNDO PADRÕES DA ABV (BALCÕES CONJUGADOS, DUPLOS, PARA ATENDIMENTO A 2 CHECK-INS SIMULTÂNEOS) | VB | 58600 | 01/02/2019
PROJETO, FORNECIMENTO DE MINI-TOTEM CONFORME CARACTERÍSTICAS DESCRITAS NA ESPECIFICAÇÃO TÉCNICA - MODELO MT-01 - HIDRANTE A DIREITA OU ESQUERDA + EXTINTOR | PÇ | 10300 | 04/05/2022
PROJETO, FORNECIMENTO DE MINI-TOTEM CONFORME CARACTERÍSTICAS DESCRITAS NA ESPECIFICAÇÃO TÉCNICA - MODELO MT-01D - HIDRANTE A DIREITA + EXTINTOR | PÇ | 12917.08 | 27/04/2021
PROJETO, FORNECIMENTO DE MINI-TOTEM CONFORME CARACTERÍSTICAS DESCRITAS NA ESPECIFICAÇÃO TÉCNICA - MODELO MT-01E - HIDRANTE A ESQUERDA + EXTINTOR | PÇ | 12917.08 | 27/04/2021
PROJETO, FORNECIMENTO, MONTAGEM E COMISSIONAMENTO DE TRANSFORMADOR TRIFÁSICO, A SECO, POTÊNCIA NOMINAL 1,5 MVA, TENSÃO PRIMÁRIA 11,9 KV, TENSÃO SECUNDÁRIA 280 V TRIFÁSICO/220 V MONOFÁSICO, ENCAPSULADO, PARA INSTALAÇÃO AO TEMPO. | VB | 180784 | 01/08/2023
PROJETO, FORNECIMENTO, MONTAGEM, COMISSIONAMENTO E TESTES DOS NOVOS CUBÍCULOS DE MÉDIA TENSÃO DA CUT-2, COM BASE NO PROJETO ABV, ATRAVÉS DE FORNECEDORES HOMOLOGADOS SCHNEIDER, CONFORME DEFINIDO NO TERMO DE REFERÊNCIA. EXECUÇÃO INTEGRAL NA CONDIÇÃO "LIBERADO PARA OPERAÇÃO". OS SERVIÇOS DEVERÃO SER EXECUTADOS EM SIMETRIA COM A DESMONTAGEM DOS CUBÍCULOS EXISTENTES (ITEM 2.2). | VB | 1326200 | 01/08/2023
PROJETO, FORNECIMENTO, MONTAGEM, COMISSIONAMENTO E TESTES DOS NOVOS CUBÍCULOS DE MÉDIA TENSÃO DA CUT-3, COM BASE NO PROJETO ABV, ATRAVÉS DE FORNECEDORES HOMOLOGADOS SCHNEIDER, CONFORME DEFINIDO NO TERMO DE REFERÊNCIA. EXECUÇÃO INTEGRAL NA CONDIÇÃO "LIBERADO PARA OPERAÇÃO". | VB | 671400 | 01/08/2023
PROJETOR A LED DE 300W-35.000LM | UN | 5847.71 | 01/07/2023
PROJETOR A LED DE 500W-55.000LM | UN | 4687.79 | 01/07/2023
PROJETOR EM ALUMÍNIO INJETADO COM ACABAMENTO NA COR PRETA. FACHO DE ABERTURA COM LENTE ÓTICA 90D. ÍNDICE DE PROTEÇÃO IP65. 1X LED 120W - 5000K. REF. IH PYXIS EVO I - ITAIM | PÇ | 996.16 | 01/04/2024
PROJETOS COMPLETOS ELETROMECÂNICA | VB | 92000 | 04/04/2023
PROJETOS COMPLETOS HIDRÁULICA + LEGAL INC | VB | 62000 | 03/04/2023
PROJETOS COMPLETOS TERRAPLANAGEM, DRENAGEM E PAVIMENTAÇÃO | VB | 16500 | 05/04/2023
PROJETOS/AS BUILT | VB | 6000 | 01/02/2023
PROLONGADOR DE BARRA ROSCADA 5/16 | CT | 106.7 | 25/06/2021
PROTECAO PARTES GIRANTES LINEAR 6.12TCA P/ TROC | UN | 8829.34 | 01/05/2019
PROTEÇÃO TÉMICA PARA COBERTURA | M² | 487 | 01/07/2023
PROTEÇÃO TERMICA COM EPS 2,5CM | M2 | 78.95 | 01/07/2023
PROTEÇÃO TERMO-ACÚSTICA PARA ENTRE-FORROS | M | 373.61 | 01/07/2023
PROTETOR AURICULAR CONCHA 1 UNIDADE | MÊS | 30 | 15/09/2024
PROTETOR DE PISO 1,20 METRO X 25 METROS COMPRIMENTO (SALVA PISO) | RL | 190 | 05/05/2022
PROTETOR DE PISO 25 X 1,00 SALVAPISO | PÇ | 5.95 | 27/01/2022
PROTETOR DE PISO_ SALVA PISO 1M X 25M | RL | 245 | 30/04/2021
PROTETOR METÁLICO DOS PILARES ESTRUTURA METÁLICA GALVANIZADA ALTURA 1,00M | M | 381.56 | 01/07/2023
PROTETOR PARA SOLEIRA COMPRIMENTO DE 1,20 MMOD. 608 COM BORRACHA ALTURA DE DE 25MM (ACABAMENTO BRONZE) | PÇ | 92 | 01/05/2019
PROTETOR SOLAR | MÊS | 200 | 15/09/2024
PTA | VB | 25970 | 01/12/2024
PU 820G - V0918293_ VIAPOL SELA JUNTA SACHE CZ 820G | PÇ | 44.6958 | 11/07/2022
PUNÇÃO | PÇ | 33.07 | 25/11/2020
PURGADOR GALVANIZADO 1/2", 150 LIBRAS | PÇ | 188.1 | 01/10/2018
PURIFICADOR DE PRESSÃO IBBL PDF 300 2 TORNEIRAS 220 V | PÇ | 2989 | 25/05/2022
PUXADOR ALÇA DUPLA EM AÇO INOX 304 ( COMPRIMENTO 30CM, DISTÂNCIA ENTRE FUROS: 28 CM, DIÂMETRO : 1.1/4" (32MM) | CJ | 128.3 | 01/05/2019
QDAC-1049 - ADEQUAÇÃO DE PAINEL DE FORÇA E COMANDO - CL1KV - MT | VB | 45250 | 20/04/2022
QDAC-1050 - ADEQUAÇÃO DE PAINEL DE FORÇA E COMANDO - CL1KV - MT | VB | 45250 | 20/04/2022
QDL-IL; EXTERNA ADM; CONFORME DIAGRAMA EM PROJETO | CJ | 14367.7 | 01/04/2024
QDNB - QUADRO DE DISTRIBUIÇÃO GERAL A FORNECER, INSTALAR E COMISSIONAR, CONFORME PROJETO. | CJ | 744739.86 | 01/07/2023
QF GALPÃO AZUL | UN | 54708.412 | 01/06/2023
QGAC - QUADRO DE DISTRIBUIÇÃO GERAL A FORNECER, INSTALAR E COMISSIONAR, CONFORME PROJETO. | CJ | 437801.2 | 01/07/2023
QGBT-01 - QUADRO DE DISTRIBUIÇÃO GERAL A FORNECER, INSTALAR E COMISSIONAR, CONFORME PROJETO. | CJ | 563023.32 | 01/07/2023
QGBT-02 - QUADRO DE DISTRIBUIÇÃO GERAL A FORNECER, INSTALAR E COMISSIONAR, CONFORME PROJETO. | CJ | 514929.86 | 01/07/2023
QGLF-FASE B CONFORME DIAGRAMA EM PROJETO | CJ | 23828.7152 | 01/06/2024
QPCONC-COR-2A-01 - QUADRO DE DISTRIBUIÇÃO PARCIAL A FORNECER, INSTALAR E COMISSIONAR, COFORME PROJETO. | CJ | 33518.46 | 01/07/2023
QPCONC-FOR-2B-01 - QUADRO DE DISTRIBUIÇÃO PARCIAL A FORNECER, INSTALAR E COMISSIONAR, COFORME PROJETO. | CJ | 28528.48 | 01/07/2023
QPCONC-FOR-2C-01 - QUADRO DE DISTRIBUIÇÃO PARCIAL A FORNECER, INSTALAR E COMISSIONAR, COFORME PROJETO. | CJ | 47177.57 | 01/07/2023
QPCONC-FOR-4A-01 - QUADRO DE DISTRIBUIÇÃO PARCIAL A FORNECER, INSTALAR E COMISSIONAR, COFORME PROJETO. | CJ | 39316.32 | 01/07/2023
QPCONC-FOR-4B-01 - QUADRO DE DISTRIBUIÇÃO PARCIAL A FORNECER, INSTALAR E COMISSIONAR, COFORME PROJETO. | CJ | 30398.75 | 01/07/2023
QPCONC-FOR-4C-01 - QUADRO DE DISTRIBUIÇÃO PARCIAL A FORNECER, INSTALAR E COMISSIONAR, COFORME PROJETO. | CJ | 35630.65 | 01/07/2023
QPCONC-FOR-6B-01 - QUADRO DE DISTRIBUIÇÃO PARCIAL A FORNECER, INSTALAR E COMISSIONAR, COFORME PROJETO. | CJ | 38164.7 | 01/07/2023
QPEE-APL-1A-01 - QUADRO DE DISTRIBUIÇÃO PARCIAL A FORNECER, INSTALAR E COMISSIONAR, COFORME PROJETO. | CJ | 39655.43 | 01/07/2023
QPEE-APO-1A-01 - QUADRO DE DISTRIBUIÇÃO PARCIAL A FORNECER, INSTALAR E COMISSIONAR, COFORME PROJETO. | CJ | 25914.42 | 01/07/2023
QPEE-ESG-1A-01 - QUADRO DE DISTRIBUIÇÃO PARCIAL A FORNECER, INSTALAR E COMISSIONAR, COFORME PROJETO. | CJ | 27667.6 | 01/07/2023
QPEE-FOR-1A-01 - QUADRO DE DISTRIBUIÇÃO PARCIAL A FORNECER, INSTALAR E COMISSIONAR, COFORME PROJETO. | CJ | 16840.81 | 01/07/2023
QPEE-FOR-1A-02 - QUADRO DE DISTRIBUIÇÃO PARCIAL A FORNECER, INSTALAR E COMISSIONAR, COFORME PROJETO. | CJ | 15691.29 | 01/07/2023
QPEE-FOR-2A-01 - QUADRO DE DISTRIBUIÇÃO PARCIAL A FORNECER, INSTALAR E COMISSIONAR, COFORME PROJETO. | CJ | 27191.5 | 01/07/2023
QPEE-FOR-2B-01 - QUADRO DE DISTRIBUIÇÃO PARCIAL A FORNECER, INSTALAR E COMISSIONAR, COFORME PROJETO. | CJ | 30918.01 | 01/07/2023
QPEE-FOR-2C-01 - QUADRO DE DISTRIBUIÇÃO PARCIAL A FORNECER, INSTALAR E COMISSIONAR, COFORME PROJETO. | CJ | 40934.19 | 01/07/2023
QPEE-FOR-4A-01 - QUADRO DE DISTRIBUIÇÃO PARCIAL A FORNECER, INSTALAR E COMISSIONAR, COFORME PROJETO. | CJ | 39316.32 | 01/07/2023
QPEE-FOR-4B-01 - QUADRO DE DISTRIBUIÇÃO PARCIAL A FORNECER, INSTALAR E COMISSIONAR, COFORME PROJETO. | CJ | 65440.61 | 01/07/2023
QPEE-FOR-4C-01 - QUADRO DE DISTRIBUIÇÃO PARCIAL A FORNECER, INSTALAR E COMISSIONAR, COFORME PROJETO. | CJ | 45788.01 | 01/07/2023
QPEE-FOR-6A-01 - QUADRO DE DISTRIBUIÇÃO PARCIAL A FORNECER, INSTALAR E COMISSIONAR, COFORME PROJETO. | CJ | 45666.1 | 01/07/2023
QPEE-FOR-6B-01 - QUADRO DE DISTRIBUIÇÃO PARCIAL A FORNECER, INSTALAR E COMISSIONAR, COFORME PROJETO. | CJ | 40245.69 | 01/07/2023
QPEE-FOR-6C-01 - QUADRO DE DISTRIBUIÇÃO PARCIAL A FORNECER, INSTALAR E COMISSIONAR, COFORME PROJETO. | CJ | 39764.14 | 01/07/2023
QPEE-INC-1A-01 - QUADRO DE DISTRIBUIÇÃO PARCIAL A FORNECER, INSTALAR E COMISSIONAR, COFORME PROJETO. | CJ | 20570.46 | 01/07/2023
QPEI-FOR-7B-01 - QUADRO DE DISTRIBUIÇÃO PARCIAL A FORNECER, INSTALAR E COMISSIONAR, COFORME PROJETO. | CJ | 35630.65 | 01/07/2023
QPEN-FOR-1A-01 - QUADRO DE DISTRIBUIÇÃO PARCIAL A FORNECER, INSTALAR E COMISSIONAR, COFORME PROJETO. | CJ | 38308.6 | 01/07/2023
QPEN-FOR-2A-01 - QUADRO DE DISTRIBUIÇÃO PARCIAL A FORNECER, INSTALAR E COMISSIONAR, COFORME PROJETO. | CJ | 34257.01 | 01/07/2023
QPEN-FOR-2A-02 - QUADRO DE DISTRIBUIÇÃO PARCIAL A FORNECER, INSTALAR E COMISSIONAR, COFORME PROJETO. | CJ | 31838.17 | 01/07/2023
QPEN-FOR-2B-01 - QUADRO DE DISTRIBUIÇÃO PARCIAL A FORNECER, INSTALAR E COMISSIONAR, COFORME PROJETO. | CJ | 52545.2 | 01/07/2023
QPEN-FOR-2B-02 - QUADRO DE DISTRIBUIÇÃO PARCIAL A FORNECER, INSTALAR E COMISSIONAR, COFORME PROJETO. | CJ | 60010.57 | 01/07/2023
QPEN-FOR-2C-01 - QUADRO DE DISTRIBUIÇÃO PARCIAL A FORNECER, INSTALAR E COMISSIONAR, COFORME PROJETO. | CJ | 24368.6 | 01/07/2023
QPEN-FOR-4A-01 - QUADRO DE DISTRIBUIÇÃO PARCIAL A FORNECER, INSTALAR E COMISSIONAR, COFORME PROJETO. | CJ | 35630.65 | 01/07/2023
QPEN-FOR-4B-01 - QUADRO DE DISTRIBUIÇÃO PARCIAL A FORNECER, INSTALAR E COMISSIONAR, COFORME PROJETO. | CJ | 27399.91 | 01/07/2023
QPEN-FOR-4C-01 - QUADRO DE DISTRIBUIÇÃO PARCIAL A FORNECER, INSTALAR E COMISSIONAR, COFORME PROJETO. | CJ | 27399.91 | 01/07/2023
QPEN-FOR-5A-01 - QUADRO DE DISTRIBUIÇÃO PARCIAL A FORNECER, INSTALAR E COMISSIONAR, COFORME PROJETO. | CJ | 22416.64 | 01/07/2023
QPEN-FOR-5C-01 - QUADRO DE DISTRIBUIÇÃO PARCIAL A FORNECER, INSTALAR E COMISSIONAR, COFORME PROJETO. | CJ | 39316.32 | 01/07/2023
QPEN-FOR-6A-01 - QUADRO DE DISTRIBUIÇÃO PARCIAL A FORNECER, INSTALAR E COMISSIONAR, COFORME PROJETO. | CJ | 27399.91 | 01/07/2023
QPEN-FOR-6B-01 - QUADRO DE DISTRIBUIÇÃO PARCIAL A FORNECER, INSTALAR E COMISSIONAR, COFORME PROJETO. | CJ | 27399.91 | 01/07/2023
QPEN-FOR-6C-01 - QUADRO DE DISTRIBUIÇÃO PARCIAL A FORNECER, INSTALAR E COMISSIONAR, COFORME PROJETO. | CJ | 35630.65 | 01/07/2023
QTCONC-ILT-2A-16 - QUADRO DE DISTRIBUIÇÃO TERMINAL A FORNECER, INSTALAR E COMISSIONAR, COFORME PROJETO. | CJ | 8447.95 | 01/07/2023
QTCONC-ILT-2A-17 - QUADRO DE DISTRIBUIÇÃO TERMINAL A FORNECER, INSTALAR E COMISSIONAR, COFORME PROJETO. | CJ | 8447.95 | 01/07/2023
QTCONC-ILT-2A-18 - QUADRO DE DISTRIBUIÇÃO TERMINAL A FORNECER, INSTALAR E COMISSIONAR, COFORME PROJETO. | CJ | 8447.95 | 01/07/2023
QTCONC-ILT-2A-19 - QUADRO DE DISTRIBUIÇÃO TERMINAL A FORNECER, INSTALAR E COMISSIONAR, COFORME PROJETO. | CJ | 8447.95 | 01/07/2023
QTCONC-ILT-2A-20 - QUADRO DE DISTRIBUIÇÃO TERMINAL A FORNECER, INSTALAR E COMISSIONAR, COFORME PROJETO. | CJ | 8447.95 | 01/07/2023
QTCONC-ILT-2A-21 - QUADRO DE DISTRIBUIÇÃO TERMINAL A FORNECER, INSTALAR E COMISSIONAR, COFORME PROJETO. | CJ | 8447.95 | 01/07/2023
QTCONC-ILT-2A-22 - QUADRO DE DISTRIBUIÇÃO TERMINAL A FORNECER, INSTALAR E COMISSIONAR, COFORME PROJETO. | CJ | 13766.77 | 01/07/2023
QTCONC-ILT-2B-03 - QUADRO DE DISTRIBUIÇÃO TERMINAL A FORNECER, INSTALAR E COMISSIONAR, COFORME PROJETO. | CJ | 8447.95 | 01/07/2023
QTCONC-ILT-2B-10 - QUADRO DE DISTRIBUIÇÃO TERMINAL A FORNECER, INSTALAR E COMISSIONAR, COFORME PROJETO. | CJ | 8447.95 | 01/07/2023
QTCONC-ILT-2B-11 - QUADRO DE DISTRIBUIÇÃO TERMINAL A FORNECER, INSTALAR E COMISSIONAR, COFORME PROJETO. | CJ | 8447.95 | 01/07/2023
QTCONC-ILT-2B-12 - QUADRO DE DISTRIBUIÇÃO TERMINAL A FORNECER, INSTALAR E COMISSIONAR, COFORME PROJETO. | CJ | 8447.95 | 01/07/2023
QTCONC-ILT-2B-13 - QUADRO DE DISTRIBUIÇÃO TERMINAL A FORNECER, INSTALAR E COMISSIONAR, COFORME PROJETO. | CJ | 8447.95 | 01/07/2023
QTCONC-ILT-2B-14 - QUADRO DE DISTRIBUIÇÃO TERMINAL A FORNECER, INSTALAR E COMISSIONAR, COFORME PROJETO. | CJ | 8447.95 | 01/07/2023
QTCONC-ILT-2B-15 - QUADRO DE DISTRIBUIÇÃO TERMINAL A FORNECER, INSTALAR E COMISSIONAR, COFORME PROJETO. | CJ | 8447.95 | 01/07/2023
QTCONC-ILT-2B-23 - QUADRO DE DISTRIBUIÇÃO TERMINAL A FORNECER, INSTALAR E COMISSIONAR, COFORME PROJETO. | CJ | 11537.07 | 01/07/2023
QTCONC-ILT-2C-01 - QUADRO DE DISTRIBUIÇÃO TERMINAL A FORNECER, INSTALAR E COMISSIONAR, COFORME PROJETO. | CJ | 7336.14 | 01/07/2023
QTCONC-ILT-2C-02 - QUADRO DE DISTRIBUIÇÃO TERMINAL A FORNECER, INSTALAR E COMISSIONAR, COFORME PROJETO. | CJ | 7336.14 | 01/07/2023
QTCONC-ILT-2C-03 - QUADRO DE DISTRIBUIÇÃO TERMINAL A FORNECER, INSTALAR E COMISSIONAR, COFORME PROJETO. | CJ | 7336.14 | 01/07/2023
QTCONC-ILT-2C-04 - QUADRO DE DISTRIBUIÇÃO TERMINAL A FORNECER, INSTALAR E COMISSIONAR, COFORME PROJETO. | CJ | 7336.14 | 01/07/2023
QTCONC-ILT-2C-05 - QUADRO DE DISTRIBUIÇÃO TERMINAL A FORNECER, INSTALAR E COMISSIONAR, COFORME PROJETO. | CJ | 7336.14 | 01/07/2023
QTCONC-ILT-2C-06 - QUADRO DE DISTRIBUIÇÃO TERMINAL A FORNECER, INSTALAR E COMISSIONAR, COFORME PROJETO. | CJ | 7336.14 | 01/07/2023
QTCONC-ILT-2C-07 - QUADRO DE DISTRIBUIÇÃO TERMINAL A FORNECER, INSTALAR E COMISSIONAR, COFORME PROJETO. | CJ | 7336.14 | 01/07/2023
QTCONC-ILT-2C-08 - QUADRO DE DISTRIBUIÇÃO TERMINAL A FORNECER, INSTALAR E COMISSIONAR, COFORME PROJETO. | CJ | 7336.14 | 01/07/2023
QTCONC-ILT-2C-09 - QUADRO DE DISTRIBUIÇÃO TERMINAL A FORNECER, INSTALAR E COMISSIONAR, COFORME PROJETO. | CJ | 10258.11 | 01/07/2023
QTCONC--ILT-4B-14 - QUADRO DE DISTRIBUIÇÃO TERMINAL A FORNECER, INSTALAR E COMISSIONAR, COFORME PROJETO. | CJ | 15513.67 | 01/07/2023
QTCONC--ILT-4B-15 - QUADRO DE DISTRIBUIÇÃO TERMINAL A FORNECER, INSTALAR E COMISSIONAR, COFORME PROJETO. | CJ | 7336.14 | 01/07/2023
QTCONC--ILT-4B-16 - QUADRO DE DISTRIBUIÇÃO TERMINAL A FORNECER, INSTALAR E COMISSIONAR, COFORME PROJETO. | CJ | 7336.14 | 01/07/2023
QTCONC--ILT-4B-17 - QUADRO DE DISTRIBUIÇÃO TERMINAL A FORNECER, INSTALAR E COMISSIONAR, COFORME PROJETO. | CJ | 7336.14 | 01/07/2023
QTCONC--ILT-4B-18 - QUADRO DE DISTRIBUIÇÃO TERMINAL A FORNECER, INSTALAR E COMISSIONAR, COFORME PROJETO. | CJ | 7336.14 | 01/07/2023
QTCONC--ILT-4B-19 - QUADRO DE DISTRIBUIÇÃO TERMINAL A FORNECER, INSTALAR E COMISSIONAR, COFORME PROJETO. | CJ | 7336.14 | 01/07/2023
QTCONC--ILT-4B-20 - QUADRO DE DISTRIBUIÇÃO TERMINAL A FORNECER, INSTALAR E COMISSIONAR, COFORME PROJETO. | CJ | 7336.14 | 01/07/2023
QTCONC--ILT-4B-21 - QUADRO DE DISTRIBUIÇÃO TERMINAL A FORNECER, INSTALAR E COMISSIONAR, COFORME PROJETO. | CJ | 7336.14 | 01/07/2023
QTCONC--ILT-4B-22 - QUADRO DE DISTRIBUIÇÃO TERMINAL A FORNECER, INSTALAR E COMISSIONAR, COFORME PROJETO. | CJ | 7336.14 | 01/07/2023
QTCONC--ILT-4B-23 - QUADRO DE DISTRIBUIÇÃO TERMINAL A FORNECER, INSTALAR E COMISSIONAR, COFORME PROJETO. | CJ | 7336.14 | 01/07/2023
QTCONC--ILT-4B-24 - QUADRO DE DISTRIBUIÇÃO TERMINAL A FORNECER, INSTALAR E COMISSIONAR, COFORME PROJETO. | CJ | 7336.14 | 01/07/2023
QTCONC--ILT-4B-25 - QUADRO DE DISTRIBUIÇÃO TERMINAL A FORNECER, INSTALAR E COMISSIONAR, COFORME PROJETO. | CJ | 7336.14 | 01/07/2023
QTCONC--ILT-4B-26 - QUADRO DE DISTRIBUIÇÃO TERMINAL A FORNECER, INSTALAR E COMISSIONAR, COFORME PROJETO. | CJ | 7336.14 | 01/07/2023
QTCONC--ILT-4B-27 - QUADRO DE DISTRIBUIÇÃO TERMINAL A FORNECER, INSTALAR E COMISSIONAR, COFORME PROJETO. | CJ | 7336.14 | 01/07/2023
QTCONC--ILT-4B-28 - QUADRO DE DISTRIBUIÇÃO TERMINAL A FORNECER, INSTALAR E COMISSIONAR, COFORME PROJETO. | CJ | 7336.14 | 01/07/2023
QTCONC--ILT-4B-29 - QUADRO DE DISTRIBUIÇÃO TERMINAL A FORNECER, INSTALAR E COMISSIONAR, COFORME PROJETO. | CJ | 7336.14 | 01/07/2023
QTCONC--ILT-4B-43 - QUADRO DE DISTRIBUIÇÃO TERMINAL A FORNECER, INSTALAR E COMISSIONAR, COFORME PROJETO. | CJ | 7336.14 | 01/07/2023
QTCONC-ILT-4C-30 - QUADRO DE DISTRIBUIÇÃO TERMINAL A FORNECER, INSTALAR E COMISSIONAR, COFORME PROJETO. | CJ | 29140.53 | 01/07/2023
QTCONC-ILT-4C-31 - QUADRO DE DISTRIBUIÇÃO TERMINAL A FORNECER, INSTALAR E COMISSIONAR, COFORME PROJETO. | CJ | 7336.14 | 01/07/2023
QTCONC-ILT-4C-32 - QUADRO DE DISTRIBUIÇÃO TERMINAL A FORNECER, INSTALAR E COMISSIONAR, COFORME PROJETO. | CJ | 7336.14 | 01/07/2023
QTCONC-ILT-4C-33 - QUADRO DE DISTRIBUIÇÃO TERMINAL A FORNECER, INSTALAR E COMISSIONAR, COFORME PROJETO. | CJ | 7336.14 | 01/07/2023
QTCONC-ILT-4C-34 - QUADRO DE DISTRIBUIÇÃO TERMINAL A FORNECER, INSTALAR E COMISSIONAR, COFORME PROJETO. | CJ | 7336.14 | 01/07/2023
QTCONC-ILT-4C-35 - QUADRO DE DISTRIBUIÇÃO TERMINAL A FORNECER, INSTALAR E COMISSIONAR, COFORME PROJETO. | CJ | 7336.14 | 01/07/2023
QTCONC-ILT-4C-36 - QUADRO DE DISTRIBUIÇÃO TERMINAL A FORNECER, INSTALAR E COMISSIONAR, COFORME PROJETO. | CJ | 7336.14 | 01/07/2023
QTCONC-ILT-4C-37 - QUADRO DE DISTRIBUIÇÃO TERMINAL A FORNECER, INSTALAR E COMISSIONAR, COFORME PROJETO. | CJ | 7336.14 | 01/07/2023
QTCONC-ILT-4C-38 - QUADRO DE DISTRIBUIÇÃO TERMINAL A FORNECER, INSTALAR E COMISSIONAR, COFORME PROJETO. | CJ | 7336.14 | 01/07/2023
QTCONC-ILT-4C-39 - QUADRO DE DISTRIBUIÇÃO TERMINAL A FORNECER, INSTALAR E COMISSIONAR, COFORME PROJETO. | CJ | 7336.14 | 01/07/2023
QTCONC-ILT-4C-40 - QUADRO DE DISTRIBUIÇÃO TERMINAL A FORNECER, INSTALAR E COMISSIONAR, COFORME PROJETO. | CJ | 7336.14 | 01/07/2023
QTCONC-ILT-4C-41 - QUADRO DE DISTRIBUIÇÃO TERMINAL A FORNECER, INSTALAR E COMISSIONAR, COFORME PROJETO. | CJ | 7336.14 | 01/07/2023
QTCONC-ILT-4C-42 - QUADRO DE DISTRIBUIÇÃO TERMINAL A FORNECER, INSTALAR E COMISSIONAR, COFORME PROJETO. | CJ | 7336.14 | 01/07/2023
QTCONC-ILT-4C-44 - QUADRO DE DISTRIBUIÇÃO TERMINAL A FORNECER, INSTALAR E COMISSIONAR, COFORME PROJETO. | CJ | 7336.14 | 01/07/2023
QTCONC-ILT-5A-01 - QUADRO DE DISTRIBUIÇÃO TERMINAL A FORNECER, INSTALAR E COMISSIONAR, COFORME PROJETO. | CJ | 24967.87 | 01/07/2023
QTCONC-ILT-5A-02 - QUADRO DE DISTRIBUIÇÃO TERMINAL A FORNECER, INSTALAR E COMISSIONAR, COFORME PROJETO. | CJ | 7336.14 | 01/07/2023
QTCONC-ILT-5A-03 - QUADRO DE DISTRIBUIÇÃO TERMINAL A FORNECER, INSTALAR E COMISSIONAR, COFORME PROJETO. | CJ | 7336.14 | 01/07/2023
QTCONC-ILT-5A-04 - QUADRO DE DISTRIBUIÇÃO TERMINAL A FORNECER, INSTALAR E COMISSIONAR, COFORME PROJETO. | CJ | 7336.14 | 01/07/2023
QTCONC-ILT-5A-05 - QUADRO DE DISTRIBUIÇÃO TERMINAL A FORNECER, INSTALAR E COMISSIONAR, COFORME PROJETO. | CJ | 7336.14 | 01/07/2023
QTCONC-ILT-5A-06 - QUADRO DE DISTRIBUIÇÃO TERMINAL A FORNECER, INSTALAR E COMISSIONAR, COFORME PROJETO. | CJ | 7336.14 | 01/07/2023
QTCONC-ILT-5A-07 - QUADRO DE DISTRIBUIÇÃO TERMINAL A FORNECER, INSTALAR E COMISSIONAR, COFORME PROJETO. | CJ | 7336.14 | 01/07/2023
QTCONC-ILT-5A-08 - QUADRO DE DISTRIBUIÇÃO TERMINAL A FORNECER, INSTALAR E COMISSIONAR, COFORME PROJETO. | CJ | 7336.14 | 01/07/2023
QTCONC-ILT-5A-09 - QUADRO DE DISTRIBUIÇÃO TERMINAL A FORNECER, INSTALAR E COMISSIONAR, COFORME PROJETO. | CJ | 7336.14 | 01/07/2023
QTCONC-ILT-5A-10 - QUADRO DE DISTRIBUIÇÃO TERMINAL A FORNECER, INSTALAR E COMISSIONAR, COFORME PROJETO. | CJ | 7336.14 | 01/07/2023
QTCONC-ILT-5A-11 - QUADRO DE DISTRIBUIÇÃO TERMINAL A FORNECER, INSTALAR E COMISSIONAR, COFORME PROJETO. | CJ | 7336.14 | 01/07/2023
QTCONC-ILT-5A-12 - QUADRO DE DISTRIBUIÇÃO TERMINAL A FORNECER, INSTALAR E COMISSIONAR, COFORME PROJETO. | CJ | 7336.14 | 01/07/2023
QTCONC-ILT-5A-13 - QUADRO DE DISTRIBUIÇÃO TERMINAL A FORNECER, INSTALAR E COMISSIONAR, COFORME PROJETO. | CJ | 7336.14 | 01/07/2023
QTCONC-ILT-5A-48 - QUADRO DE DISTRIBUIÇÃO TERMINAL A FORNECER, INSTALAR E COMISSIONAR, COFORME PROJETO. | CJ | 7336.14 | 01/07/2023
QTCONC-ILT-5A-49 - QUADRO DE DISTRIBUIÇÃO TERMINAL A FORNECER, INSTALAR E COMISSIONAR, COFORME PROJETO. | CJ | 7336.14 | 01/07/2023
QTCONC-ILT-6B-01 - QUADRO DE DISTRIBUIÇÃO TERMINAL A FORNECER, INSTALAR E COMISSIONAR, COFORME PROJETO. | CJ | 12342.86 | 01/07/2023
QTCONC-ILT-6B-02 - QUADRO DE DISTRIBUIÇÃO TERMINAL A FORNECER, INSTALAR E COMISSIONAR, COFORME PROJETO. | CJ | 7336.14 | 01/07/2023
QTCONC-ILT-6B-03 - QUADRO DE DISTRIBUIÇÃO TERMINAL A FORNECER, INSTALAR E COMISSIONAR, COFORME PROJETO. | CJ | 7336.14 | 01/07/2023
QTCONC-ILT-6B-04 - QUADRO DE DISTRIBUIÇÃO TERMINAL A FORNECER, INSTALAR E COMISSIONAR, COFORME PROJETO. | CJ | 7336.14 | 01/07/2023
QTCONC-ILT-6B-05 - QUADRO DE DISTRIBUIÇÃO TERMINAL A FORNECER, INSTALAR E COMISSIONAR, COFORME PROJETO. | CJ | 7336.14 | 01/07/2023
QTCONC-ILT-6B-06 - QUADRO DE DISTRIBUIÇÃO TERMINAL A FORNECER, INSTALAR E COMISSIONAR, COFORME PROJETO. | CJ | 7336.14 | 01/07/2023
QTCONC-ILT-6B-07 - QUADRO DE DISTRIBUIÇÃO TERMINAL A FORNECER, INSTALAR E COMISSIONAR, COFORME PROJETO. | CJ | 7336.14 | 01/07/2023
QTCONC-ILT-6B-08 - QUADRO DE DISTRIBUIÇÃO TERMINAL A FORNECER, INSTALAR E COMISSIONAR, COFORME PROJETO. | CJ | 7336.14 | 01/07/2023
QTCONC-ILT-6B-09 - QUADRO DE DISTRIBUIÇÃO TERMINAL A FORNECER, INSTALAR E COMISSIONAR, COFORME PROJETO. | CJ | 7336.14 | 01/07/2023
QTCONC-ILT-6B-10 - QUADRO DE DISTRIBUIÇÃO TERMINAL A FORNECER, INSTALAR E COMISSIONAR, COFORME PROJETO. | CJ | 7336.14 | 01/07/2023
QTCONC-ILT-6B-11 - QUADRO DE DISTRIBUIÇÃO TERMINAL A FORNECER, INSTALAR E COMISSIONAR, COFORME PROJETO. | CJ | 7336.14 | 01/07/2023
QTCONC-ILT-6B-12 - QUADRO DE DISTRIBUIÇÃO TERMINAL A FORNECER, INSTALAR E COMISSIONAR, COFORME PROJETO. | CJ | 7336.14 | 01/07/2023
QTEE-ELEV-2B-02 - QUADRO DE DISTRIBUIÇÃO TERMINAL A FORNECER, INSTALAR E COMISSIONAR, COFORME PROJETO. | CJ | 14933.89 | 01/07/2023
QTEE-ELEV-2B-03 - QUADRO DE DISTRIBUIÇÃO TERMINAL A FORNECER, INSTALAR E COMISSIONAR, COFORME PROJETO. | CJ | 10479.51 | 01/07/2023
QTEE-ELEV-2B-04 - QUADRO DE DISTRIBUIÇÃO TERMINAL A FORNECER, INSTALAR E COMISSIONAR, COFORME PROJETO. | CJ | 12573.27 | 01/07/2023
QTEE-ELEV-2B-05 - QUADRO DE DISTRIBUIÇÃO TERMINAL A FORNECER, INSTALAR E COMISSIONAR, COFORME PROJETO. | CJ | 14933.89 | 01/07/2023
QTEE-ELEV-2B-06 - QUADRO DE DISTRIBUIÇÃO TERMINAL A FORNECER, INSTALAR E COMISSIONAR, COFORME PROJETO. | CJ | 28615.62 | 01/07/2023
QTEE-ELEV-4A-01 - QUADRO DE DISTRIBUIÇÃO TERMINAL A FORNECER, INSTALAR E COMISSIONAR, COFORME PROJETO. | CJ | 13298.84 | 01/07/2023
QTEE-ELV-1B-01 - QUADRO DE DISTRIBUIÇÃO TERMINAL A FORNECER, INSTALAR E COMISSIONAR, COFORME PROJETO. | CJ | 7137.57 | 01/07/2023
QTEE-ELV-1B-02 - QUADRO DE DISTRIBUIÇÃO TERMINAL A FORNECER, INSTALAR E COMISSIONAR, COFORME PROJETO. | CJ | 14933.89 | 01/07/2023
QTEE-ELV-2A-01 - QUADRO DE DISTRIBUIÇÃO TERMINAL A FORNECER, INSTALAR E COMISSIONAR, COFORME PROJETO. | CJ | 14933.89 | 01/07/2023
QTEE-ELV-2A-02 - QUADRO DE DISTRIBUIÇÃO TERMINAL A FORNECER, INSTALAR E COMISSIONAR, COFORME PROJETO. | CJ | 14933.89 | 01/07/2023
QTEE-ELV-2A-03 - QUADRO DE DISTRIBUIÇÃO TERMINAL A FORNECER, INSTALAR E COMISSIONAR, COFORME PROJETO. | CJ | 19876.73 | 01/07/2023
QTEE-EQP-1A-01 - QUADRO DE DISTRIBUIÇÃO TERMINAL A FORNECER, INSTALAR E COMISSIONAR, COFORME PROJETO. | CJ | 27023.72 | 01/07/2023
QTEE-EQP-1A-02 - QUADRO DE DISTRIBUIÇÃO TERMINAL A FORNECER, INSTALAR E COMISSIONAR, COFORME PROJETO. | CJ | 7137.57 | 01/07/2023
QTEE-EQP-1A-03 - QUADRO DE DISTRIBUIÇÃO TERMINAL A FORNECER, INSTALAR E COMISSIONAR, COFORME PROJETO. | CJ | 7137.57 | 01/07/2023
QTEE-EQP-1A-04 - QUADRO DE DISTRIBUIÇÃO TERMINAL A FORNECER, INSTALAR E COMISSIONAR, COFORME PROJETO. | CJ | 7137.57 | 01/07/2023
QTEE-EQP-1A-05 - QUADRO DE DISTRIBUIÇÃO TERMINAL A FORNECER, INSTALAR E COMISSIONAR, COFORME PROJETO. | CJ | 7137.57 | 01/07/2023
QTEE-EQP-1A-06 - QUADRO DE DISTRIBUIÇÃO TERMINAL A FORNECER, INSTALAR E COMISSIONAR, COFORME PROJETO. | CJ | 7137.57 | 01/07/2023
QTEE-EQP-1A-07 - QUADRO DE DISTRIBUIÇÃO TERMINAL A FORNECER, INSTALAR E COMISSIONAR, COFORME PROJETO. | CJ | 7137.57 | 01/07/2023
QTEE-EQP-1B-01 - QUADRO DE DISTRIBUIÇÃO TERMINAL A FORNECER, INSTALAR E COMISSIONAR, COFORME PROJETO. | CJ | 24221.35 | 01/07/2023
QTEE-EQP-1B-02 - QUADRO DE DISTRIBUIÇÃO TERMINAL A FORNECER, INSTALAR E COMISSIONAR, COFORME PROJETO. | CJ | 7137.57 | 01/07/2023
QTEE-EQP-1B-03 - QUADRO DE DISTRIBUIÇÃO TERMINAL A FORNECER, INSTALAR E COMISSIONAR, COFORME PROJETO. | CJ | 7137.57 | 01/07/2023
QTEE-EQP-1B-04 - QUADRO DE DISTRIBUIÇÃO TERMINAL A FORNECER, INSTALAR E COMISSIONAR, COFORME PROJETO. | CJ | 7137.57 | 01/07/2023
QTEE-EQP-1B-05 - QUADRO DE DISTRIBUIÇÃO TERMINAL A FORNECER, INSTALAR E COMISSIONAR, COFORME PROJETO. | CJ | 7137.57 | 01/07/2023
QTEE-EQP-1B-06 - QUADRO DE DISTRIBUIÇÃO TERMINAL A FORNECER, INSTALAR E COMISSIONAR, COFORME PROJETO. | CJ | 7137.57 | 01/07/2023
QTEE-EQP-1B-07 - QUADRO DE DISTRIBUIÇÃO TERMINAL A FORNECER, INSTALAR E COMISSIONAR, COFORME PROJETO. | CJ | 7137.57 | 01/07/2023
QTEE-EQP-1B-08 - QUADRO DE DISTRIBUIÇÃO TERMINAL A FORNECER, INSTALAR E COMISSIONAR, COFORME PROJETO. | CJ | 7137.57 | 01/07/2023
QTEE-EST-2B-01 - QUADRO DE DISTRIBUIÇÃO TERMINAL A FORNECER, INSTALAR E COMISSIONAR, COFORME PROJETO. | CJ | 14933.89 | 01/07/2023
QTEE-EST-2B-02 - QUADRO DE DISTRIBUIÇÃO TERMINAL A FORNECER, INSTALAR E COMISSIONAR, COFORME PROJETO. | CJ | 12381.4 | 01/07/2023
QTEE-EST-2B-03 - QUADRO DE DISTRIBUIÇÃO TERMINAL A FORNECER, INSTALAR E COMISSIONAR, COFORME PROJETO. | CJ | 12381.4 | 01/07/2023
QTEE-EST-2B-04 - QUADRO DE DISTRIBUIÇÃO TERMINAL A FORNECER, INSTALAR E COMISSIONAR, COFORME PROJETO. | CJ | 14933.89 | 01/07/2023
QTEE-ILP-2A-01 - QUADRO DE DISTRIBUIÇÃO TERMINAL A FORNECER, INSTALAR E COMISSIONAR, COFORME PROJETO. | CJ | 14933.89 | 01/07/2023
QTEE-ILP-2B-01 - QUADRO DE DISTRIBUIÇÃO TERMINAL A FORNECER, INSTALAR E COMISSIONAR, COFORME PROJETO. | CJ | 12381.4 | 01/07/2023
QTEE-ILP-2B-02 - QUADRO DE DISTRIBUIÇÃO TERMINAL A FORNECER, INSTALAR E COMISSIONAR, COFORME PROJETO. | CJ | 12381.4 | 01/07/2023
QTEE-ILT-1B-01 - QUADRO DE DISTRIBUIÇÃO TERMINAL A FORNECER, INSTALAR E COMISSIONAR, COFORME PROJETO. | CJ | 16172.22 | 01/07/2023
QTEE-ILT-1B-02 - QUADRO DE DISTRIBUIÇÃO TERMINAL A FORNECER, INSTALAR E COMISSIONAR, COFORME PROJETO. | CJ | 7137.57 | 01/07/2023
QTEE-ILT-2A-01 - QUADRO DE DISTRIBUIÇÃO TERMINAL A FORNECER, INSTALAR E COMISSIONAR, COFORME PROJETO. | CJ | 9261.91 | 01/07/2023
QTEE-ILT-2A-02 - QUADRO DE DISTRIBUIÇÃO TERMINAL A FORNECER, INSTALAR E COMISSIONAR, COFORME PROJETO. | CJ | 7472.7 | 01/07/2023
QTEE-ILT-2A-03 - QUADRO DE DISTRIBUIÇÃO TERMINAL A FORNECER, INSTALAR E COMISSIONAR, COFORME PROJETO. | CJ | 14673.53 | 01/07/2023
QTEE-ILT-2A-04 - QUADRO DE DISTRIBUIÇÃO TERMINAL A FORNECER, INSTALAR E COMISSIONAR, COFORME PROJETO. | CJ | 20572.56 | 01/07/2023
QTEE-ILT-2A-05 - QUADRO DE DISTRIBUIÇÃO TERMINAL A FORNECER, INSTALAR E COMISSIONAR, COFORME PROJETO. | CJ | 16001.09 | 01/07/2023
QTEE-ILT-2A-06 - QUADRO DE DISTRIBUIÇÃO TERMINAL A FORNECER, INSTALAR E COMISSIONAR, COFORME PROJETO. | CJ | 25839.43 | 01/07/2023
QTEE-ILT-2A-07 - QUADRO DE DISTRIBUIÇÃO TERMINAL A FORNECER, INSTALAR E COMISSIONAR, COFORME PROJETO. | CJ | 31487.74 | 01/07/2023
QTEE-ILT-2A-08 - QUADRO DE DISTRIBUIÇÃO TERMINAL A FORNECER, INSTALAR E COMISSIONAR, COFORME PROJETO. | CJ | 18846.39 | 01/07/2023
QTEE-ILT-2B-01 - QUADRO DE DISTRIBUIÇÃO TERMINAL A FORNECER, INSTALAR E COMISSIONAR, COFORME PROJETO. | CJ | 19170.85 | 01/07/2023
QTEE-ILT-2B-02 - QUADRO DE DISTRIBUIÇÃO TERMINAL A FORNECER, INSTALAR E COMISSIONAR, COFORME PROJETO. | CJ | 18040.39 | 01/07/2023
QTEE-ILT-2B-03 - QUADRO DE DISTRIBUIÇÃO TERMINAL A FORNECER, INSTALAR E COMISSIONAR, COFORME PROJETO. | CJ | 23478.82 | 01/07/2023
QTEE-ILT-2B-04 - QUADRO DE DISTRIBUIÇÃO TERMINAL A FORNECER, INSTALAR E COMISSIONAR, COFORME PROJETO. | CJ | 25021.49 | 01/07/2023
QTEE-ILT-2B-05 - QUADRO DE DISTRIBUIÇÃO TERMINAL A FORNECER, INSTALAR E COMISSIONAR, COFORME PROJETO. | CJ | 32029.19 | 01/07/2023
QTEE-ILT-2B-06 - QUADRO DE DISTRIBUIÇÃO TERMINAL A FORNECER, INSTALAR E COMISSIONAR, COFORME PROJETO. | CJ | 10077.97 | 01/07/2023
QTEE-ILT-2C-01 - QUADRO DE DISTRIBUIÇÃO TERMINAL A FORNECER, INSTALAR E COMISSIONAR, COFORME PROJETO. | CJ | 29116.86 | 01/07/2023
QTEE-ILT-2C-02 - QUADRO DE DISTRIBUIÇÃO TERMINAL A FORNECER, INSTALAR E COMISSIONAR, COFORME PROJETO. | CJ | 31442.5 | 01/07/2023
QTEE-ILT-2C-03 - QUADRO DE DISTRIBUIÇÃO TERMINAL A FORNECER, INSTALAR E COMISSIONAR, COFORME PROJETO. | CJ | 36163.52 | 01/07/2023
QTEE-ILT-2C-04 - QUADRO DE DISTRIBUIÇÃO TERMINAL A FORNECER, INSTALAR E COMISSIONAR, COFORME PROJETO. | CJ | 10701.95 | 01/07/2023
QTEE-ILT-3B-01 - QUADRO DE DISTRIBUIÇÃO TERMINAL A FORNECER, INSTALAR E COMISSIONAR, COFORME PROJETO. | CJ | 7336.14 | 01/07/2023
QTEE-ILT-4A-01 - QUADRO DE DISTRIBUIÇÃO TERMINAL A FORNECER, INSTALAR E COMISSIONAR, COFORME PROJETO. | CJ | 7336.14 | 01/07/2023
QTEE-ILT-4A-02 - QUADRO DE DISTRIBUIÇÃO TERMINAL A FORNECER, INSTALAR E COMISSIONAR, COFORME PROJETO. | CJ | 23023.66 | 01/07/2023
QTEE-ILT-4A-03 - QUADRO DE DISTRIBUIÇÃO TERMINAL A FORNECER, INSTALAR E COMISSIONAR, COFORME PROJETO. | CJ | 28216.81 | 01/07/2023
QTEE-ILT-4A-04 - QUADRO DE DISTRIBUIÇÃO TERMINAL A FORNECER, INSTALAR E COMISSIONAR, COFORME PROJETO. | CJ | 13644.03 | 01/07/2023
QTEE-ILT-4A-05 - QUADRO DE DISTRIBUIÇÃO TERMINAL A FORNECER, INSTALAR E COMISSIONAR, COFORME PROJETO. | CJ | 13298.84 | 01/07/2023
QTEE-ILT-4B-01 - QUADRO DE DISTRIBUIÇÃO TERMINAL A FORNECER, INSTALAR E COMISSIONAR, COFORME PROJETO. | CJ | 21199.47 | 01/07/2023
QTEE-ILT-4B-02 - QUADRO DE DISTRIBUIÇÃO TERMINAL A FORNECER, INSTALAR E COMISSIONAR, COFORME PROJETO. | CJ | 22672.19 | 01/07/2023
QTEE-ILT-4C-01 - QUADRO DE DISTRIBUIÇÃO TERMINAL A FORNECER, INSTALAR E COMISSIONAR, COFORME PROJETO. | CJ | 27441.39 | 01/07/2023
QTEE-ILT-4C-02 - QUADRO DE DISTRIBUIÇÃO TERMINAL A FORNECER, INSTALAR E COMISSIONAR, COFORME PROJETO. | CJ | 22709.89 | 01/07/2023
QTEE-ILT-5A-01 - QUADRO DE DISTRIBUIÇÃO TERMINAL A FORNECER, INSTALAR E COMISSIONAR, COFORME PROJETO. | CJ | 11981.34 | 01/07/2023
QTEE-ILT-5C-01 - QUADRO DE DISTRIBUIÇÃO TERMINAL A FORNECER, INSTALAR E COMISSIONAR, COFORME PROJETO. | CJ | 8484.19 | 01/07/2023
QTEE-ILT-6A-01 - QUADRO DE DISTRIBUIÇÃO TERMINAL A FORNECER, INSTALAR E COMISSIONAR, COFORME PROJETO. | CJ | 7336.14 | 01/07/2023
QTEE-ILT-6A-02 - QUADRO DE DISTRIBUIÇÃO TERMINAL A FORNECER, INSTALAR E COMISSIONAR, COFORME PROJETO. | CJ | 15315.73 | 01/07/2023
QTEE-ILT-6B-01 - QUADRO DE DISTRIBUIÇÃO TERMINAL A FORNECER, INSTALAR E COMISSIONAR, COFORME PROJETO. | CJ | 19347.21 | 01/07/2023
QTEE-ILT-6B-02 - QUADRO DE DISTRIBUIÇÃO TERMINAL A FORNECER, INSTALAR E COMISSIONAR, COFORME PROJETO. | CJ | 21601.84 | 01/07/2023
QTEE-ILT-6C-01 - QUADRO DE DISTRIBUIÇÃO TERMINAL A FORNECER, INSTALAR E COMISSIONAR, COFORME PROJETO. | CJ | 12611.18 | 01/07/2023
QTEE-ILT-6C-02 - QUADRO DE DISTRIBUIÇÃO TERMINAL A FORNECER, INSTALAR E COMISSIONAR, COFORME PROJETO. | CJ | 24178.62 | 01/07/2023
QTEE-ILT-6C-03 - QUADRO DE DISTRIBUIÇÃO TERMINAL A FORNECER, INSTALAR E COMISSIONAR, COFORME PROJETO. | CJ | 10515.95 | 01/07/2023
QTEE-ILT-6C-04 - QUADRO DE DISTRIBUIÇÃO TERMINAL A FORNECER, INSTALAR E COMISSIONAR, COFORME PROJETO. | CJ | 19578.67 | 01/07/2023
QTEE-ILT-6C-05 - QUADRO DE DISTRIBUIÇÃO TERMINAL A FORNECER, INSTALAR E COMISSIONAR, COFORME PROJETO. | CJ | 15307.98 | 01/07/2023
QTEE-ILT-6C-06 - QUADRO DE DISTRIBUIÇÃO TERMINAL A FORNECER, INSTALAR E COMISSIONAR, COFORME PROJETO. | CJ | 14933.89 | 01/07/2023
QTEE-ILT-6C-07 - QUADRO DE DISTRIBUIÇÃO TERMINAL A FORNECER, INSTALAR E COMISSIONAR, COFORME PROJETO. | CJ | 9149.01 | 01/07/2023
QTEE-ILT-6C-08 - QUADRO DE DISTRIBUIÇÃO TERMINAL A FORNECER, INSTALAR E COMISSIONAR, COFORME PROJETO. | CJ | 16824.89 | 01/07/2023
QTEE-ILT-6C-09 - QUADRO DE DISTRIBUIÇÃO TERMINAL A FORNECER, INSTALAR E COMISSIONAR, COFORME PROJETO. | CJ | 20384.88 | 01/07/2023
QTEE-ILT-6C-10 - QUADRO DE DISTRIBUIÇÃO TERMINAL A FORNECER, INSTALAR E COMISSIONAR, COFORME PROJETO. | CJ | 14137.1 | 01/07/2023
QTEE-P.EMB-2B-01 - QUADRO DE DISTRIBUIÇÃO TERMINAL A FORNECER, INSTALAR E COMISSIONAR, COFORME PROJETO. | CJ | 13799.66 | 01/07/2023
QTEE-P.EMB-2B-02 - QUADRO DE DISTRIBUIÇÃO TERMINAL A FORNECER, INSTALAR E COMISSIONAR, COFORME PROJETO. | CJ | 18835.71 | 01/07/2023
QTEI-EQP-2A-01 - QUADRO DE DISTRIBUIÇÃO TERMINAL A FORNECER, INSTALAR E COMISSIONAR, COFORME PROJETO. | CJ | 16805.2 | 01/07/2023
QTEI-EQP-2B-01 - QUADRO DE DISTRIBUIÇÃO TERMINAL A FORNECER, INSTALAR E COMISSIONAR, COFORME PROJETO. | CJ | 19489.65 | 01/07/2023
QTEI-EQP-2C-01 - QUADRO DE DISTRIBUIÇÃO TERMINAL A FORNECER, INSTALAR E COMISSIONAR, COFORME PROJETO. | CJ | 7336.14 | 01/07/2023
QTEI-EQP-3B-01 - QUADRO DE DISTRIBUIÇÃO TERMINAL A FORNECER, INSTALAR E COMISSIONAR, COFORME PROJETO. | CJ | 16551.76 | 01/07/2023
QTEI-EQP-4A-01 - QUADRO DE DISTRIBUIÇÃO TERMINAL A FORNECER, INSTALAR E COMISSIONAR, COFORME PROJETO. | CJ | 30082.05 | 01/07/2023
QTEI-EQP-4B-01 - QUADRO DE DISTRIBUIÇÃO TERMINAL A FORNECER, INSTALAR E COMISSIONAR, COFORME PROJETO. | CJ | 10703.84 | 01/07/2023
QTEI-EQP-4C-01 - QUADRO DE DISTRIBUIÇÃO TERMINAL A FORNECER, INSTALAR E COMISSIONAR, COFORME PROJETO. | CJ | 23111.63 | 01/07/2023
QTEI-EQP-5A-01 - QUADRO DE DISTRIBUIÇÃO TERMINAL A FORNECER, INSTALAR E COMISSIONAR, COFORME PROJETO. | CJ | 12191.84 | 01/07/2023
QTEI-EQP-5A-02 - QUADRO DE DISTRIBUIÇÃO TERMINAL A FORNECER, INSTALAR E COMISSIONAR, COFORME PROJETO. | CJ | 8074.06 | 01/07/2023
QTEI-EQP-5A-03 - QUADRO DE DISTRIBUIÇÃO TERMINAL A FORNECER, INSTALAR E COMISSIONAR, COFORME PROJETO. | CJ | 8074.06 | 01/07/2023
QTEI-EQP-5A-04 - QUADRO DE DISTRIBUIÇÃO TERMINAL A FORNECER, INSTALAR E COMISSIONAR, COFORME PROJETO. | CJ | 9443.72 | 01/07/2023
QTEI-EQP-5A-05 - QUADRO DE DISTRIBUIÇÃO TERMINAL A FORNECER, INSTALAR E COMISSIONAR, COFORME PROJETO. | CJ | 10205.11 | 01/07/2023
QTEI-EQP-5A-06 - QUADRO DE DISTRIBUIÇÃO TERMINAL A FORNECER, INSTALAR E COMISSIONAR, COFORME PROJETO. | CJ | 11981.34 | 01/07/2023
QTEI-EQP-5C-01 - QUADRO DE DISTRIBUIÇÃO TERMINAL A FORNECER, INSTALAR E COMISSIONAR, COFORME PROJETO. | CJ | 12191.84 | 01/07/2023
QTEI-EQP-5C-02 - QUADRO DE DISTRIBUIÇÃO TERMINAL A FORNECER, INSTALAR E COMISSIONAR, COFORME PROJETO. | CJ | 8817.44 | 01/07/2023
QTEI-EQP-5C-03 - QUADRO DE DISTRIBUIÇÃO TERMINAL A FORNECER, INSTALAR E COMISSIONAR, COFORME PROJETO. | CJ | 12191.84 | 01/07/2023
QTEI-EQP-5C-04 - QUADRO DE DISTRIBUIÇÃO TERMINAL A FORNECER, INSTALAR E COMISSIONAR, COFORME PROJETO. | CJ | 12191.84 | 01/07/2023
QTEI-EQP-5C-05 - QUADRO DE DISTRIBUIÇÃO TERMINAL A FORNECER, INSTALAR E COMISSIONAR, COFORME PROJETO. | CJ | 8086 | 01/07/2023
QTEI-EQP-5C-06 - QUADRO DE DISTRIBUIÇÃO TERMINAL A FORNECER, INSTALAR E COMISSIONAR, COFORME PROJETO. | CJ | 12839.28 | 01/07/2023
QTEI-EQP-7B-01 - QUADRO DE DISTRIBUIÇÃO TERMINAL A FORNECER, INSTALAR E COMISSIONAR, COFORME PROJETO. | CJ | 28594.25 | 01/07/2023
QTEI-EQP-7B-02 - QUADRO DE DISTRIBUIÇÃO TERMINAL A FORNECER, INSTALAR E COMISSIONAR, COFORME PROJETO. | CJ | 13780.18 | 01/07/2023
QTEI-EQP-7B-03 - QUADRO DE DISTRIBUIÇÃO TERMINAL A FORNECER, INSTALAR E COMISSIONAR, COFORME PROJETO. | CJ | 9069.21 | 01/07/2023
QTEI-EQP-7B-04 - QUADRO DE DISTRIBUIÇÃO TERMINAL A FORNECER, INSTALAR E COMISSIONAR, COFORME PROJETO. | CJ | 12107.01 | 01/07/2023
QTEI-FOR-1A-01 - QUADRO DE DISTRIBUIÇÃO TERMINAL A FORNECER, INSTALAR E COMISSIONAR, COFORME PROJETO. | CJ | 10915.39 | 01/07/2023
QTEI-TOM-1B-02 - QUADRO DE DISTRIBUIÇÃO TERMINAL A FORNECER, INSTALAR E COMISSIONAR, COFORME PROJETO. | CJ | 18877.6 | 01/07/2023
QTEI-TOM-2A-01 - QUADRO DE DISTRIBUIÇÃO TERMINAL A FORNECER, INSTALAR E COMISSIONAR, COFORME PROJETO. | CJ | 8447.95 | 01/07/2023
QTEI-TOM-2B-01 - QUADRO DE DISTRIBUIÇÃO TERMINAL A FORNECER, INSTALAR E COMISSIONAR, COFORME PROJETO. | CJ | 8447.95 | 01/07/2023
QTEI-TOM-2C-01 - QUADRO DE DISTRIBUIÇÃO TERMINAL A FORNECER, INSTALAR E COMISSIONAR, COFORME PROJETO. | CJ | 10371.63 | 01/07/2023
QTEI-TOM-3B-01 - QUADRO DE DISTRIBUIÇÃO TERMINAL A FORNECER, INSTALAR E COMISSIONAR, COFORME PROJETO. | CJ | 12972.77 | 01/07/2023
QTEI-TOM-4A-01 - QUADRO DE DISTRIBUIÇÃO TERMINAL A FORNECER, INSTALAR E COMISSIONAR, COFORME PROJETO. | CJ | 11079.19 | 01/07/2023
QTEI-TOM-4B-01 - QUADRO DE DISTRIBUIÇÃO TERMINAL A FORNECER, INSTALAR E COMISSIONAR, COFORME PROJETO. | CJ | 20655.92 | 01/07/2023
QTEI-TOM-4C-01 - QUADRO DE DISTRIBUIÇÃO TERMINAL A FORNECER, INSTALAR E COMISSIONAR, COFORME PROJETO. | CJ | 16665.08 | 01/07/2023
QTEI-TOM-5A-01 - QUADRO DE DISTRIBUIÇÃO TERMINAL A FORNECER, INSTALAR E COMISSIONAR, COFORME PROJETO. | CJ | 27661.32 | 01/07/2023
QTEI-TOM-5C-01 - QUADRO DE DISTRIBUIÇÃO TERMINAL A FORNECER, INSTALAR E COMISSIONAR, COFORME PROJETO. | CJ | 50710.32 | 01/07/2023
QTEI-TOM-6A-01 - QUADRO DE DISTRIBUIÇÃO TERMINAL A FORNECER, INSTALAR E COMISSIONAR, COFORME PROJETO. | CJ | 23083.77 | 01/07/2023
QTEI-TOM-6C-01 - QUADRO DE DISTRIBUIÇÃO TERMINAL A FORNECER, INSTALAR E COMISSIONAR, COFORME PROJETO. | CJ | 49350.3 | 01/07/2023
QTEN-ESC.R-2A-01 - QUADRO DE DISTRIBUIÇÃO TERMINAL A FORNECER, INSTALAR E COMISSIONAR, COFORME PROJETO. | CJ | 10729.39 | 01/07/2023
QTEN-ESC.R-2A-02 - QUADRO DE DISTRIBUIÇÃO TERMINAL A FORNECER, INSTALAR E COMISSIONAR, COFORME PROJETO. | CJ | 20602.72 | 01/07/2023
QTEN-ESC.R-2B-01 - QUADRO DE DISTRIBUIÇÃO TERMINAL A FORNECER, INSTALAR E COMISSIONAR, COFORME PROJETO. | CJ | 11537.07 | 01/07/2023
QTEN-ESC.R-2B-02 - QUADRO DE DISTRIBUIÇÃO TERMINAL A FORNECER, INSTALAR E COMISSIONAR, COFORME PROJETO. | CJ | 11537.07 | 01/07/2023
QTEN-ESC.R-2B-03 - QUADRO DE DISTRIBUIÇÃO TERMINAL A FORNECER, INSTALAR E COMISSIONAR, COFORME PROJETO. | CJ | 11537.07 | 01/07/2023
QTEN-ESC.R-2B-04 - QUADRO DE DISTRIBUIÇÃO TERMINAL A FORNECER, INSTALAR E COMISSIONAR, COFORME PROJETO. | CJ | 24406.52 | 01/07/2023
QTEN-ESC.R-2C-01 - QUADRO DE DISTRIBUIÇÃO TERMINAL A FORNECER, INSTALAR E COMISSIONAR, COFORME PROJETO. | CJ | 23552.76 | 01/07/2023
QTEN-ESC.R-3B-01 - QUADRO DE DISTRIBUIÇÃO TERMINAL A FORNECER, INSTALAR E COMISSIONAR, COFORME PROJETO. | CJ | 33993.51 | 01/07/2023
QTEN-ESC.R-4A-01 - QUADRO DE DISTRIBUIÇÃO TERMINAL A FORNECER, INSTALAR E COMISSIONAR, COFORME PROJETO. | CJ | 27027.07 | 01/07/2023
QTEN-ESC.R-6B-01 - QUADRO DE DISTRIBUIÇÃO TERMINAL A FORNECER, INSTALAR E COMISSIONAR, COFORME PROJETO. | CJ | 26211.85 | 01/07/2023
QTEN-ILC-4C-03 - QUADRO DE DISTRIBUIÇÃO TERMINAL A FORNECER, INSTALAR E COMISSIONAR, COFORME PROJETO. | CJ | 19920.09 | 01/07/2023
QTEN-ILP-2A-01 - QUADRO DE DISTRIBUIÇÃO TERMINAL A FORNECER, INSTALAR E COMISSIONAR, COFORME PROJETO. | CJ | 10729.39 | 01/07/2023
QTEN-ILP-2B-01 - QUADRO DE DISTRIBUIÇÃO TERMINAL A FORNECER, INSTALAR E COMISSIONAR, COFORME PROJETO. | CJ | 13897.27 | 01/07/2023
QTEN-ILP-2B-02 - QUADRO DE DISTRIBUIÇÃO TERMINAL A FORNECER, INSTALAR E COMISSIONAR, COFORME PROJETO. | CJ | 11537.07 | 01/07/2023
QTEN-ILT-2A-01 - QUADRO DE DISTRIBUIÇÃO TERMINAL A FORNECER, INSTALAR E COMISSIONAR, COFORME PROJETO. | CJ | 8649.24 | 01/07/2023
QTEN-ILT-2A-02 - QUADRO DE DISTRIBUIÇÃO TERMINAL A FORNECER, INSTALAR E COMISSIONAR, COFORME PROJETO. | CJ | 17839.1 | 01/07/2023
QTEN-ILT-2A-03 - QUADRO DE DISTRIBUIÇÃO TERMINAL A FORNECER, INSTALAR E COMISSIONAR, COFORME PROJETO. | CJ | 13262.81 | 01/07/2023
QTEN-ILT-2A-04 - QUADRO DE DISTRIBUIÇÃO TERMINAL A FORNECER, INSTALAR E COMISSIONAR, COFORME PROJETO. | CJ | 11564.72 | 01/07/2023
QTEN-ILT-2A-05 - QUADRO DE DISTRIBUIÇÃO TERMINAL A FORNECER, INSTALAR E COMISSIONAR, COFORME PROJETO. | CJ | 16368.48 | 01/07/2023
QTEN-ILT-2A-06 - QUADRO DE DISTRIBUIÇÃO TERMINAL A FORNECER, INSTALAR E COMISSIONAR, COFORME PROJETO. | CJ | 21598.7 | 01/07/2023
QTEN-ILT-2A-07 - QUADRO DE DISTRIBUIÇÃO TERMINAL A FORNECER, INSTALAR E COMISSIONAR, COFORME PROJETO. | CJ | 23609.73 | 01/07/2023
QTEN-ILT-2B-01 - QUADRO DE DISTRIBUIÇÃO TERMINAL A FORNECER, INSTALAR E COMISSIONAR, COFORME PROJETO. | CJ | 28025.99 | 01/07/2023
QTEN-ILT-2B-02 - QUADRO DE DISTRIBUIÇÃO TERMINAL A FORNECER, INSTALAR E COMISSIONAR, COFORME PROJETO. | CJ | 29327.37 | 01/07/2023
QTEN-ILT-2B-03 - QUADRO DE DISTRIBUIÇÃO TERMINAL A FORNECER, INSTALAR E COMISSIONAR, COFORME PROJETO. | CJ | 20466.78 | 01/07/2023
QTEN-ILT-2B-04 - QUADRO DE DISTRIBUIÇÃO TERMINAL A FORNECER, INSTALAR E COMISSIONAR, COFORME PROJETO. | CJ | 24931 | 01/07/2023
QTEN-ILT-2B-05 - QUADRO DE DISTRIBUIÇÃO TERMINAL A FORNECER, INSTALAR E COMISSIONAR, COFORME PROJETO. | CJ | 25435.18 | 01/07/2023
QTEN-ILT-2B-06 - QUADRO DE DISTRIBUIÇÃO TERMINAL A FORNECER, INSTALAR E COMISSIONAR, COFORME PROJETO. | CJ | 14933.89 | 01/07/2023
QTEN-ILT-2B-07 - QUADRO DE DISTRIBUIÇÃO TERMINAL A FORNECER, INSTALAR E COMISSIONAR, COFORME PROJETO. | CJ | 19108.85 | 01/07/2023
QTEN-ILT-2C-01 - QUADRO DE DISTRIBUIÇÃO TERMINAL A FORNECER, INSTALAR E COMISSIONAR, COFORME PROJETO. | CJ | 20014.14 | 01/07/2023
QTEN-ILT-2C-02 - QUADRO DE DISTRIBUIÇÃO TERMINAL A FORNECER, INSTALAR E COMISSIONAR, COFORME PROJETO. | CJ | 18487.17 | 01/07/2023
QTEN-ILT-2C-03 - QUADRO DE DISTRIBUIÇÃO TERMINAL A FORNECER, INSTALAR E COMISSIONAR, COFORME PROJETO. | CJ | 17127.14 | 01/07/2023
QTEN-ILT-2C-04 - QUADRO DE DISTRIBUIÇÃO TERMINAL A FORNECER, INSTALAR E COMISSIONAR, COFORME PROJETO. | CJ | 20315.97 | 01/07/2023
QTEN-ILT-3B-01 - QUADRO DE DISTRIBUIÇÃO TERMINAL A FORNECER, INSTALAR E COMISSIONAR, COFORME PROJETO. | CJ | 20655.29 | 01/07/2023
QTEN-ILT-4A-01 - QUADRO DE DISTRIBUIÇÃO TERMINAL A FORNECER, INSTALAR E COMISSIONAR, COFORME PROJETO. | CJ | 12609.72 | 01/07/2023
QTEN-ILT-4A-02 - QUADRO DE DISTRIBUIÇÃO TERMINAL A FORNECER, INSTALAR E COMISSIONAR, COFORME PROJETO. | CJ | 19098.58 | 01/07/2023
QTEN-ILT-4A-03 - QUADRO DE DISTRIBUIÇÃO TERMINAL A FORNECER, INSTALAR E COMISSIONAR, COFORME PROJETO. | CJ | 62211.79 | 01/07/2023
QTEN-ILT-4A-04 - QUADRO DE DISTRIBUIÇÃO TERMINAL A FORNECER, INSTALAR E COMISSIONAR, COFORME PROJETO. | CJ | 56915.37 | 01/07/2023
QTEN-ILT-4A-05 - QUADRO DE DISTRIBUIÇÃO TERMINAL A FORNECER, INSTALAR E COMISSIONAR, COFORME PROJETO. | CJ | 24362.36 | 01/07/2023
QTEN-ILT-4B-01 - QUADRO DE DISTRIBUIÇÃO TERMINAL A FORNECER, INSTALAR E COMISSIONAR, COFORME PROJETO. | CJ | 6286.11 | 01/07/2023
QTEN-ILT-4B-02 - QUADRO DE DISTRIBUIÇÃO TERMINAL A FORNECER, INSTALAR E COMISSIONAR, COFORME PROJETO. | CJ | 31356.2 | 01/07/2023
QTEN-ILT-4C-01 - QUADRO DE DISTRIBUIÇÃO TERMINAL A FORNECER, INSTALAR E COMISSIONAR, COFORME PROJETO. | CJ | 10289.32 | 01/07/2023
QTEN-ILT-4C-02 - QUADRO DE DISTRIBUIÇÃO TERMINAL A FORNECER, INSTALAR E COMISSIONAR, COFORME PROJETO. | CJ | 32082.19 | 01/07/2023
QTEN-ILT-4C-04 - QUADRO DE DISTRIBUIÇÃO TERMINAL A FORNECER, INSTALAR E COMISSIONAR, COFORME PROJETO. | CJ | 7336.14 | 01/07/2023
QTEN-ILT-6A-01 - QUADRO DE DISTRIBUIÇÃO TERMINAL A FORNECER, INSTALAR E COMISSIONAR, COFORME PROJETO. | CJ | 12191.84 | 01/07/2023
QTEN-ILT-6A-02 - QUADRO DE DISTRIBUIÇÃO TERMINAL A FORNECER, INSTALAR E COMISSIONAR, COFORME PROJETO. | CJ | 27214.96 | 01/07/2023
QTEN-ILT-6B-01 - QUADRO DE DISTRIBUIÇÃO TERMINAL A FORNECER, INSTALAR E COMISSIONAR, COFORME PROJETO. | CJ | 21215.39 | 01/07/2023
QTEN-ILT-6B-02 - QUADRO DE DISTRIBUIÇÃO TERMINAL A FORNECER, INSTALAR E COMISSIONAR, COFORME PROJETO. | CJ | 26978.69 | 01/07/2023
QTEN-ILT-6C-01 - QUADRO DE DISTRIBUIÇÃO TERMINAL A FORNECER, INSTALAR E COMISSIONAR, COFORME PROJETO. | CJ | 10309 | 01/07/2023
QUADRO DE COMANDO COM COLETOR DE DADOS: COLETOR DE DADOS DO SISTEMA DE HIDRANTE E SPLINKLER, PAINEL COM PLC PARA COLETAR AS INFORMAÇÕES DOS SISTEMA DE COMBATE A INCÊNDIO DE HIDRANTES E SPRINKLERS. | VB | 7900 | 01/05/2019
QUADRO DE COMANDO STANDARD 400X400X250 | PC | 410.13 | 01/02/2024
QUADRO DE DISTRIBUIÇÃO BOMBAS QDB.01 COMPOSTO E MONTADO COM: 01 DISJUNTOR TRIPOLAR CURVA C 50AMPÉRES, 04 DISJUNTORES UNIPOLARES CURVA C 40AMPÉRES | CJ | 22054.71 | 01/07/2023
QUADRO DE DISTRIBUIÇÃO DE AR CONDICIONADO QDAC.01 SESCINC COMPOSTO E MONTADO COM: 01 DISJUNTOR TRIPOLAR CURVA C 160AMPÉRES, 04 DISJUNTORES UNIPOLARES CURVA C 40AMPÉRES | CJ | 10318.71 | 01/07/2023
QUADRO DE DISTRIBUIÇÃO DE LUZ E TOMADAS QDLT.01-A SESCINC COMPOSTO E MONTADO COM: 01 DISJUNTOR TRIPOLAR CURVA C 63AMPÉRES, 04 DISJUNTORES UNIPOLARES CURVA C 40AMPÉRES | CJ | 9175.9 | 01/07/2023
QUADRO DE DISTRIBUIÇÃO DE LUZ E TOMADAS QDLT.01-B SESCINC COMPOSTO E MONTADO COM: 01 DISJUNTOR TRIPOLAR CURVA C 150AMPÉRES, 04 DISJUNTORES UNIPOLARES CURVA C 40AMPÉRES | CJ | 10318.71 | 01/07/2023
QUADRO DE DISTRIBUIÇÃO DE LUZ E TOMADAS QDLT.02 SESCINC COMPOSTO E MONTADO COM: 01 DISJUNTOR TRIPOLAR CURVA C 160AMPÉRES, 04 DISJUNTORES UNIPOLARES CURVA C 40AMPÉRES | CJ | 13147.04 | 01/07/2023
QUADRO DE DISTRIBUIÇÃO DO AUDITÓRIO QA SESCINC COMPOSTO E MONTADO COM: 01 DISJUNTOR TRIPOLAR CURVA C 25AMPÉRES, 04 DISJUNTORES UNIPOLARES CURVA C 40AMPÉRES | CJ | 9175.9 | 01/07/2023
QUADRO ELÉTRICO TAG QE-CAG-EXISTENTE-01, CONFORME DIAGRAMA ELÉTRICO | CJ | 840030.23 | 01/07/2023
QUADRO ELÉTRICO TAG QE-CAG-NOVA-01, CONFORME DIAGRAMA ELÉTRICO | PÇ | 37542.82 | 01/07/2023
QUADRO ELÉTRICO TAG QE-N79-01, CONFORME DIAGRAMA ELÉTRICO | CJ | 42812.08 | 01/07/2023
QUADRO ELÉTRICO TAG QE-N79-02, CONFORME DIAGRAMA ELÉTRICO | CJ | 32153.05 | 01/07/2023
QUADRO ELÉTRICO TAG QE-N79-03, CONFORME DIAGRAMA ELÉTRICO | CJ | 33183.76 | 01/07/2023
QUADRO ELÉTRICO TAG QE-N79-04, CONFORME DIAGRAMA ELÉTRICO | CJ | 33183.76 | 01/07/2023
QUADRO ELÉTRICO TAG QE-N79-05, CONFORME DIAGRAMA ELÉTRICO | CJ | 33183.76 | 01/07/2023
QUADRO ELÉTRICO TAG QE-N79-06, CONFORME DIAGRAMA ELÉTRICO | CJ | 33183.76 | 01/07/2023
QUADRO ELÉTRICO TAG QE-N79-07, CONFORME DIAGRAMA ELÉTRICO | CJ | 33183.76 | 01/07/2023
QUADRO ELÉTRICO TAG QE-N83-01, CONFORME DIAGRAMA ELÉTRICO | CJ | 33183.76 | 01/07/2023
QUADRO ELÉTRICO TAG QE-N83-02, CONFORME DIAGRAMA ELÉTRICO | CJ | 33183.76 | 01/07/2023
QUADRO ELÉTRICO TAG QE-N83-03, CONFORME DIAGRAMA ELÉTRICO | CJ | 33183.76 | 01/07/2023
QUADRO ELÉTRICO TAG QE-N83-04, CONFORME DIAGRAMA ELÉTRICO | CJ | 33183.76 | 01/07/2023
QUADRO ELÉTRICO TAG QE-N83-05, CONFORME DIAGRAMA ELÉTRICO | CJ | 33183.76 | 01/07/2023
QUADRO ELÉTRICO TAG QE-N83-06, CONFORME DIAGRAMA ELÉTRICO | CJ | 33183.76 | 01/07/2023
QUADRO ELÉTRICO TAG QE-N83-07, CONFORME DIAGRAMA ELÉTRICO | CJ | 33183.76 | 01/07/2023
QUADRO ELÉTRICO TAG QE-N83-08, CONFORME DIAGRAMA ELÉTRICO | CJ | 33183.76 | 01/07/2023
QUADRO ELÉTRICO TAG QE-N83-09, CONFORME DIAGRAMA ELÉTRICO | CJ | 33183.76 | 01/07/2023
QUADRO ELÉTRICO TAG QE-N83-10, CONFORME DIAGRAMA ELÉTRICO | CJ | 33183.76 | 01/07/2023
QUADRO ELÉTRICO TAG QE-N83-11, CONFORME DIAGRAMA ELÉTRICO | CJ | 33183.76 | 01/07/2023
QUADRO ELÉTRICO TAG QE-N83-12, CONFORME DIAGRAMA ELÉTRICO | CJ | 33183.76 | 01/07/2023
QUADRO ELÉTRICO TAG QE-N83-13, CONFORME DIAGRAMA ELÉTRICO | CJ | 7415.96 | 01/07/2023
QUADRO ELÉTRICO TAG QE-N83EST-01 AO 20, CONFORME DIAGRAMA ELÉTRICO | CJ | 7415.96 | 01/07/2023
QUADRO ELÉTRICO TAG QE-N85-01, CONFORME DIAGRAMA ELÉTRICO | CJ | 6385.25 | 01/07/2023
QUADRO ELÉTRICO TAG QE-N85-02, CONFORME DIAGRAMA ELÉTRICO | CJ | 33183.76 | 01/07/2023
QUADRO ELÉTRICO TAG QE-N88-01, CONFORME DIAGRAMA ELÉTRICO | CJ | 33183.76 | 01/07/2023
QUADRO ELÉTRICO TAG QE-N88-02, CONFORME DIAGRAMA ELÉTRICO | CJ | 33183.76 | 01/07/2023
QUADRO ELÉTRICO TAG QE-N88-03, CONFORME DIAGRAMA ELÉTRICO | CJ | 33183.76 | 01/07/2023
QUADRO ELÉTRICO TAG QE-N88-04, CONFORME DIAGRAMA ELÉTRICO | CJ | 33183.76 | 01/07/2023
QUADRO ELÉTRICO TAG QE-N88-05, CONFORME DIAGRAMA ELÉTRICO | CJ | 33183.76 | 01/07/2023
QUADRO ELÉTRICO TAG QE-N88-06, CONFORME DIAGRAMA ELÉTRICO | CJ | 33183.76 | 01/07/2023
QUADRO ELÉTRICO TAG QE-N88-07, CONFORME DIAGRAMA ELÉTRICO | CJ | 33183.76 | 01/07/2023
QUADRO ELÉTRICO TAG QE-N92-01, CONFORME DIAGRAMA ELÉTRICO | CJ | 33183.76 | 01/07/2023
QUADRO ELÉTRICO TAG QE-N92-02, CONFORME DIAGRAMA ELÉTRICO | CJ | 33183.76 | 01/07/2023
QUADRO ELÉTRICO TAG QE-N92-03, CONFORME DIAGRAMA ELÉTRICO | CJ | 33183.76 | 01/07/2023
QUADRO ELÉTRICO TAG QE-N92-04, CONFORME DIAGRAMA ELÉTRICO | CJ | 33183.76 | 01/07/2023
QUADRO ELÉTRICO TAG QE-N92-05, CONFORME DIAGRAMA ELÉTRICO | CJ | 33183.76 | 01/07/2023
QUADRO ELÉTRICO TAG QE-N92-06, CONFORME DIAGRAMA ELÉTRICO | CJ | 33183.76 | 01/07/2023
QUADRO ELÉTRICO TAG QE-N92-07, CONFORME DIAGRAMA ELÉTRICO | CJ | 33183.76 | 01/07/2023
QUADRO ELÉTRICO TAG QE-N92-08, CONFORME DIAGRAMA ELÉTRICO | CJ | 33183.76 | 01/07/2023
QUADRO ELÉTRICO TAG QE-N93-01, CONFORME DIAGRAMA ELÉTRICO | CJ | 33183.76 | 01/07/2023
QUADRO ELÉTRICO TAG QE-N93-02, CONFORME DIAGRAMA ELÉTRICO | CJ | 33183.76 | 01/07/2023
QUADRO ELÉTRICO TAG QE-N93-03, CONFORME DIAGRAMA ELÉTRICO | CJ | 33183.76 | 01/07/2023
QUADRO ELÉTRICO TAG QE-N93-04, CONFORME DIAGRAMA ELÉTRICO | CJ | 33183.76 | 01/07/2023
QUADRO ELÉTRICO TAG QE-N96-01, CONFORME DIAGRAMA ELÉTRICO | CJ | 33183.76 | 01/07/2023
QUADRO ELÉTRICO TAG QE-N96-02, CONFORME DIAGRAMA ELÉTRICO | CJ | 33183.76 | 01/07/2023
QUADRO ELÉTRICO TAG QE-N96-03, CONFORME DIAGRAMA ELÉTRICO | CJ | 33183.76 | 01/07/2023
QUADRO ELÉTRICO TAG QE-N96-04, CONFORME DIAGRAMA ELÉTRICO | CJ | 33183.76 | 01/07/2023
QUADRO ELÉTRICO TAG QE-N96-05, CONFORME DIAGRAMA ELÉTRICO | CJ | 33183.76 | 01/07/2023
QUADRO ELÉTRICO TAG QE-N96-06, CONFORME DIAGRAMA ELÉTRICO | CJ | 33183.76 | 01/07/2023
QUADRO ELÉTRICO TAG QE-N96-07, CONFORME DIAGRAMA ELÉTRICO | CJ | 33183.76 | 01/07/2023
QUADRO ELÉTRICO TAG QE-N96-08, CONFORME DIAGRAMA ELÉTRICO | CJ | 33183.76 | 01/07/2023
QUADRO ELÉTRICO TAG QE-N96-09, CONFORME DIAGRAMA ELÉTRICO | CJ | 33183.76 | 01/07/2023
QUADRO ELÉTRICO TAG QE-N96-10, CONFORME DIAGRAMA ELÉTRICO | CJ | 33183.76 | 01/07/2023
QUADRO ELÉTRICO TAG QE-N96-11, CONFORME DIAGRAMA ELÉTRICO | CJ | 33183.76 | 01/07/2023
QUADRO ELÉTRICO TAG QE-N96-12, CONFORME DIAGRAMA ELÉTRICO | CJ | 33183.76 | 01/07/2023
QUADRO ELÉTRICO TAG QE-N96-13, CONFORME DIAGRAMA ELÉTRICO | CJ | 33183.76 | 01/07/2023
QUADRO ELÉTRICO TAG QE-N96-14, CONFORME DIAGRAMA ELÉTRICO | CJ | 33183.76 | 01/07/2023
QUADRO ELÉTRICO TAG QE-N96-15, CONFORME DIAGRAMA ELÉTRICO | CJ | 33183.76 | 01/07/2023
QUADRO ELÉTRICO TAG QE-N96-16, CONFORME DIAGRAMA ELÉTRICO | CJ | 33183.76 | 01/07/2023
QUADRO ELÉTRICO TAG QE-N96-17, CONFORME DIAGRAMA ELÉTRICO | CJ | 33183.76 | 01/07/2023
QUADRO ELÉTRICO TAG QE-N99-01, CONFORME DIAGRAMA ELÉTRICO | CJ | 33183.76 | 01/07/2023
QUADRO ELÉTRICO TAG QE-TOPRRES-01, CONFORME DIAGRAMA ELÉTRICO | CJ | 463820.37 | 01/07/2023
QUADRO GERAL DE BAIXA TENSÃO QDG-SESCINC CONTENDO: 01 DISJUNTOR TRIPOLAR DE BAIXA TENSÃO 400AMPÉRES AJUSTÁVEL PARA 360AMPERES, 03 SINALEIROS MONOBLOCOS 220V NA COR VERMELHA PARA IDENTIFICAÇÃO DE PRESENÇA DE TENSÃO (PORTA DO PAINEL) | CJ | 45529.52 | 01/07/2023
QUADRO METÁLICO DE DISTRIBUIÇÃO DE TV A CABO/TV COLETIVA DE 40X40X12CM SOBREPOSTO. | UN | 186.49 | 01/07/2023
QUADROS DE DISTRIBUIÇÃO PARCIAIS | CJ | 397060.03 | 01/07/2023
QUADROS DE DISTRIBUIÇÃO TERMINAIS | CJ | 14915.87 | 01/07/2023
QUADROS ELÉTRICOS | VB | 688604.6305 | 01/11/2023
QUADROS ELÉTRICOS, INCLUINDO INTERLIGAÇÕES | VB | 7134.21 | 01/04/2021
QUEROSENE GALÃO 5 LITROS | GL | 57.5 | 10/03/2021
RABICHO PARA LIGAÇÃO DE LUMINÁRIAS | PÇ | 729.99 | 01/07/2023
RACK 19 POL X 12US X 570MM. TIPO PLUS. PORTA DE ACRÍLICO TRANSPARENTE E LATERAIS REMOVÍVEIS, AMBAS COM FECHADURA E CHAVE. SEGUNDO PLANO DE MONTAGEM. INSTALAÇÃO EM PAREDE. | UN | 1132.53 | 01/07/2023
RALO HERMISFERICO TIPO ABACAXI Ø100MM | UN | 28.8 | 01/07/2023
RALO HERMISFERICO TIPO ABACAXI Ø75MM | UN | 28.28 | 01/07/2023
RALO HERMISFERICO TIPO ABACAXI Ø150MM | UN | 29.14 | 01/07/2023
RALO LINEART METALICO COM PORTA GRELHA | M | 1669.248 | 01/05/2024
RALO SIFONADO REDONDO CÔNICO COM GRELHA BRANCA 100 MM | PÇ | 13.75 | 28/06/2022
RALOS | M | 108.37 | 01/07/2023
RAMPA 02 ( EIXO 0 AO 1 / F AO I ) | KG | 24.46 | 01/07/2023
RAMPA 03 ( EIXO 0 AO 1 / E' AO C' ) | KG | 24.46 | 01/07/2023
RAMPA 04 ( EIXO 0 AO 1 / B AO D ) | KG | 24.46 | 01/07/2023
RAMPA DE ACESSIBILIDADE | M² | 1059.84 | 01/05/2024
RANHADORA DE TUBO ROTTEMBERG | UN | 1800 | 01/10/2018
RASPADOR DE VIDRO | PÇ | 20.3 | 29/06/2022
RCC 7,5KW A 10KW | UN | 303211.52 | 01/07/2023
RCC ATÉ 4KW | UN | 245121.35 | 01/07/2023
READEQUAÇÃO AOS PADRÕES DAS NORMAS TÉCNICAS DO CORPO DE BOMBEIROS - SP DOS CORRIMÃOS EXISTENTES NAS ESCADAS DO PRÉDIO ADMINISTRATIVO - REMOÇÃO DE ENTULHOS COM DESTINAÇÃO CONTROLADA | VB | 20000 | 01/04/2024
READEQUAÇÃO AOS PADRÕES DAS NORMAS TÉCNICAS DO CORPO DE BOMBEIROS - SP DOS CORRIMÃOS EXISTENTES NAS ESCADAS DO PRÉDIO ADMINISTRATIVO - CORRIMÃOS | VB | 80000 | 01/04/2024
READEQUAÇÃO DA REDE DE ÁGUA PLUVIAIS ENTRE IXO 14 E 15 | M | 141.06 | 01/11/2023
READEQUAÇÃO DAS CAIXAS DE DRENAGEM (VALOR DEFINIDO DIANTE DE VISITA EM CAMPO) | UN. | 5500 | 01/01/2024
READEQUAÇÃO DE PORTA DE GIRO 1 FOLHA COM BAGUETE, COM TRAVESSA INTERMEDIÁRIA COM BAP, VIDRO LAMINADO INCOLOR DE 10MM NA MEDIDA 1100 X 2100 COM BANDEIRA FIXA SUPERIOR NA MEDIDA 700 X 2500MM COM VIDRO LAMINADO INCOLOR 12MM. REQUADRO DO VÃO COM BAGUETE E TRAVESSA PARA VIDRO 12MM | CJ | 5930 | 01/05/2019
READEQUAÇÃO DO PAINEL ELÉTRICO DA SUBESTAÇÃO DA CUT-2, CONFORME PROJETO DO ITEM 1.2, INCLUI: SUBSTITUIÇÃO DO DISJUNTOR, TERMINAIS E OUTROS ELEMENTOS ELÉTRICOS DA SUBESTAÇÃO DA CUT-2 | VB | 6500 | 01/05/2024
REALIMENT. 3/4 POL 220V - ACQUASAVE/3P TECHNIK OU EQUIVALENTE TÉCNICO | UN | 800.85 | 01/07/2023
REAPERTO | VB | 800000 | 01/09/2022
REAPERTO E TESTES DE QUADRO DE ILUMINAÇÃO EXISTENTE | UN | 2923.719 | 01/06/2023
REATERRO MANUAL | M3 | 39.71 | 01/07/2023
REATERROS COM SOLO | M³ | 51.76 | 01/07/2023
REBITADOR MANUAL 4 PONTAS 3/32 A 3/16 (DE 2.4MM A 4.8MM) | PÇ | 39.68 | 25/06/2021
REBITADOR MANUAL TIPO ALAVANCA RA 450 VONDER | PÇ | 142.16 | 25/05/2021
REBITE 4,0X8MM | CT | 8.85 | 25/03/2022
REBITE 4X16MM | PÇ | 0.062 | 25/05/2021
RECARGA DE EXTINTOR BC - 4KG | UN | 22 | 01/05/2019
RECARGA DE EXTINTOR CO2 - 4 KG | UN | 40 | 01/05/2019
RECARGA DE EXTINTOR CO2 - 6 KG | UN | 50 | 01/05/2019
RECARGA DE EXTINTOR H2O - 10 LITROS | UN | 18 | 01/05/2019
RECARGA DE EXTINTOR SOBRERRODAS 40 BC - 20 KG | UN | 90 | 01/05/2019
RECARGA DE EXTINTOR SOBRERRODAS BC - 50 KG | UN | 300 | 01/05/2019
RECARGA DE EXTINTOR SOBRERRODAS C02 - 25 KG | UN | 250 | 01/05/2019
RECARGA EXTINTOR CARRETA PÓ BC 50 KG | UN | 312 | 01/05/2019
RECOLOCAÇÃO DE CERCA EXISTENTE, CONFORME ETAPA 3 DO MEMORIAL DESCRITIVO DE CONSTRUÇÃO | M | 148 | 01/01/2020
RECOMPOSIÇÃO DA VIA DE SERVIÇO EM BRITA CORRIDA EM NOVA LOCALIZAÇÃO | ML | 20 | 01/10/2018
RECOMPOSIÇÃO DE CONTRAPISO | M² | 40 | 01/02/2023
RECUPERAÇÃO DA CORTINA CORTA-FOGO, TAG CCFG 100 | VB | 10200 | 16/03/2021
RECUPERAÇÃO DE ALAMBRADO DA ÁREA 33, ENVOLVENDO: A – REMOÇÃO E IMPLANTAÇÃO DE ALAMBRADO NA ÁREA FRONTAL DO CANAL DE DRENAGEM; B – FECHAMENTO DA ÁREA DA SUBESTAÇÃO DE TI, INCLUINDO INSTALAÇÃO DE PORTÃO; E C – RECUPERAÇÃO DO ALAMBRADO NA CERCA LATERAL, LADO DE ACESSO À ÁREA 33 | VB | 9530 | 22/08/2022
RECUPERAÇÃO DE BORDAS ESTRUTURAL | M | 180 | 16/08/2021
RECUPERAÇÃO PONTUAL DE JUNTAS DE DILATAÇÃO DE PISO DE CONCRETO (200 ML) | M2 | 207.0402 | 01/06/2023
RED.CONC.R UL/FM 1,1/4 X 1" (42X33MM) | PÇ | 7.7 | 01/10/2018
RED.CONC.R UL/FM 2.1/2 X 2 (73X60MM) | PÇ | 24.24 | 01/02/2021
RED.CONC.R UL/FM 3 X 2.1/2 (89X73MM) | PC | 36.09 | 11/03/2021
RED.CONC.ROSCA FM 2,1/2 X 2 (73X60MM) | PÇ | 26.69 | 01/05/2019
RED.CONC.ROSCA FM 2,1/2 X 2 (76X60MM) | PC | 32.51 | 11/03/2021
RED.CONC.ROSCA FM 3 X 2" (89X60MM) | PC | 39.72 | 11/03/2021
REDE 2 - INTERLIGAÇÃO ENTRE A ESTAÇÃO T108 E POSTES 1 E 2 (Ø ESTAÇÃO T108:)_ REFERENTE AO CIRCUITO DOS POSTES DE ILUMINAÇÃO | UN | 12590.1356 | 01/06/2024
REDE 2 - INTERLIGAÇÃO ENTRE A ESTAÇÃO T108 E POSTES 1 E 2 (Ø REFLETORES DOS POSTES 1 E 2 – ELÉTRICA (LANÇAMENTO DE 12 CIRCUITOS ELÉTRICOS ENTRE A T108 E OS POSTES 1 E 2) REFERENTE A INFRA ESTRURURA PRA AS TOMADAS | VB | 5486.5013 | 01/06/2024
REDE 2 - INTERLIGAÇÃO ENTRE A ESTAÇÃO T108 E POSTES 1 E 2 (Ø REFLETORES DOS POSTES 1 E 2 – ELÉTRICA (LANÇAMENTO DE 12 CIRCUITOS ELÉTRICOS ENTRE A T108 E OS POSTES 1 E 2) REFERENTE AOCIRCUITO DAS TOMADAS DAS CAMERAS | M | 94.0063 | 01/06/2024
REDE DE ÁGUA FRIA | VB | 60246.064 | 01/11/2023
REDE DE ÁGUA PLUVIAL | VB | 177289.2884 | 01/11/2023
REDE DE ALIMENTAÇÃO | VB | 52260.2849 | 01/11/2023
REDE DE DUTOS COM 1 ELETRODUTO PEAD 1 1/2 POL ENVELOPADO EM AREIA | M | 119.89 | 01/07/2023
REDE DE DUTOS COM 1 ELETRODUTO PEAD 1 1/2 POL ENVELOPADO EM CONCRETO | M | 127.54 | 01/07/2023
REDE DE DUTOS COM 1 ELETRODUTO PEAD 1 POL ENVELOPADO EM AREIA | M | 119.89 | 01/07/2023
REDE DE DUTOS COM 2 ELETRODUTOS PEAD 1 1/2 POL ENVELOPADOS EM AREIA | M | 127.36 | 01/07/2023
REDE DE DUTOS COM 2 ELETRODUTOS PEAD 1 POL ENVELOPADOS EM AREIA | M | 129.94 | 01/07/2023
REDE DE DUTOS COM 2 ELETRODUTOS PEAD 1 POL ENVELOPADOS EM AREIA COM PLACA DE CONCRETO | M | 129.94 | 01/07/2023
REDE DE DUTOS COM 4 ELETRODUTOS PEAD 4 POL ENVELOPADOS EM AREIA | M | 254.42 | 01/07/2023
REDE DE DUTOS COM 4 ELETRODUTOS PEAD 4 POL ENVELOPADOS EM CONCRETO | M | 277.69 | 01/07/2023
REDE DE DUTOS COM 5 ELETRODUTOS PEAD 4 POL ENVELOPADOS EM AREIA | M | 286.95 | 01/07/2023
REDE DE DUTOS DE AR CONDICIONADO PARA INSUFLAMENTO E RETORNO, INCLUINDO CONEXÕES TIPO TDC, DIMENSIONADOS CONFORME NORMA, INCLUINDO ISOLAMENTO COM COM MANTA ELASTOMÉRICA E = 10 MM E REVESTIMENTO EXTERNO COM CHAPA DE AÇO GALVANIZADO BITOLA # 26, SEM PINTURA (ACABAMENTO NATURAL). | KG | 42.46 | 01/04/2021
REDE DE ESGOTO | VB | 96723.0677 | 01/11/2023
REDE DE ESGOTO DA CUBA (BANCADA DA PIA - ÁREA MOLHADA) | UN | 8428 | 01/12/2024
REDE DE HIDRANTES | VB | 298825.8085 | 01/11/2023
REDE DE SPRINKLERS | UN | 963.71 | 01/07/2023
REDE ELÉTRICA DE ALIMENTAÇÃO DA CASA DE BOMBAS, CONFORME PROJETO DO ITEM 1.2, INCLUI: ESCAVAÇÃO, COMPACTAÇÃO DE VALA, BERÇO, ENVELOPE EM CONCRETO, VIAS DE CABOS, CABOS, TERMINAIS E OUTROS, INTERLIGAÇÃO COM OS PAINÉIS DAS BOMBAS, REATERRO E RECUPERAÇÃO VEGETAL E/OU EM CONCRETO | VB | 6200 | 01/05/2024
REDE HIDRANTES | UN | 25.76 | 01/07/2023
REDE HIDRÁULICA DE SUCÇÃO (TANQUES >>> BOMBAS) INCLUI: INTERLIGAÇÃO DOS 2 TANQUES NOVOS COM A CASA DE BOMBAS E O SECCIONAMENTO DA TUBULAÇÃO ATÉ A CASA DE BOMBAS EXISTENTE. | VB | 15000 | 01/05/2024
REDUÇÃO MISTA 65MM X 50MM (2 1/2" X 2") GROOVED/ROSCA | PÇ | 26.9 | 17/11/2020
REDUÇÃO MISTA 65MM X 50MM (21/2" X 2") GROOVED (DE 73MM)/ROSCA | PÇ | 23.2642 | 05/01/2022
REDUÇÃO 1/2" X 25MM (COLA) | PÇ | 0.6 | 07/01/2022
REDUÇÃO 100X60 PARA 80X50 ( PARA INSUFLAMENTO MECÂNICO) | PÇ | 155.32 | 01/05/2019
REDUÇÃO 80MM X 65MM ( 3" X 2 1/2" ) GROOVED | PÇ | 25.77 | 17/11/2020
REDUÇÃO 80MM X 65MM ( 3" X 21/2" (DE 73MM) ) GROOVED | PÇ | 58.4627 | 05/01/2022
REDUÇÃO 80X50 PARA 50X40 ( PARA INSUFLAMENTO MECÂNICO) | PÇ | 120.25 | 01/05/2019
REDUÇÃO CONCENTRICA .R UL/FM 6 X 4 (168X114MM) | PÇ | 47.66 | 01/05/2019
REDUÇÃO CONCENTRICA GROOVED 2.1/2" X 2" (65MM X 50MM) | PÇ | 16.58 | 01/05/2019
REDUÇÃO CONCENTRICA GROOVED 3" X 2.1/2" ( 73MM) | PÇ | 7.0665 | 01/05/2019
REDUÇÃO CONCENTRICA GROOVED 3" X 21/2" (80MM X65MM ) - EXT. 88MM X 73MM | PÇ | 7.056 | 01/05/2019
REDUÇÃO CONCENTRICA GROOVED 3" X 2.1/2" (100MM X 65MM) | PÇ | 20.28 | 01/05/2019
REDUÇÃO CONCENTRICA GROOVED 3" X 2.1/2" (80MM X 65MM) | PÇ | 22.5 | 01/05/2019
REDUÇÃO CONCENTRICA GROOVED 4" X 2" (100MM X 50MM) | PÇ | 22.95 | 01/05/2019
REDUÇÃO CONCENTRICA GROOVED 4" X 2.1/2" (100MM X 65MM) | PÇ | 22.95 | 01/05/2019
REDUÇÃO CONCENTRICA GROOVED 4" X 3" (100MM X 80MM) | PÇ | 23.65 | 01/05/2019
REDUÇÃO CONCENTRICA MIXTA (GROOVED 2.1/2") X(ROSCA 1.1/2") (65MM X 40MM) | PÇ | 17.34 | 01/05/2019
REDUÇÃO CONCENTRICA MIXTA 2.1/2" X 2" (65MM X 50MM) EXT.73MM | PÇ | 22.42 | 01/05/2019
REDUÇÃO CONCENTRICA MIXTA GROOVED/ ROSCA 2.1/2" X 2" (65MM X 50MM) | PÇ | 26.5 | 01/05/2019
REDUÇÃO CONCENTRICA MIXTA GROOVED/ ROSCA 3" X 2" (80MM X 50MM) | PÇ | 22.46 | 01/05/2019
REDUÇÃO CONCENTRICA MIXTA GROOVED/ ROSCA 4" X 2" (100MM X 50MM) | PÇ | 24 | 01/05/2019
REDUÇÃO CONCENTRICA MIXTA GROOVED/ROSCA 2.1/2" X 2" - 65 X 50 (EXTERNO 73 X 60) | PÇ | 17.55 | 01/05/2019
REDUÇÃO CONCENTRICA MIXTA GROOVED/ROSCA 2.1/2" X 2"-65 X 50 | PÇ | 26.69 | 01/05/2019
REDUÇÃO CONCENTRICA MIXTA GROOVED/ROSCA 21/2" X 11/2" - 65 X 40 (EXTERNO 73 X 48) | PÇ | 16.73 | 01/05/2019
REDUÇÃO CONCENTRICA R UL/FM 6 X 3 (168X89MM) | PÇ | 42.95 | 01/05/2019
REDUÇÃO CONCENTRICA RANHURADA 2.1/2" X 2" (65 X 50). REF. RRC ORANIO | PÇ | 16.96 | 01/05/2019
REDUÇÃO CONCENTRICA RANHURADA X ROSCA FÊMEA 73 X 60MM | PÇ | 41.154 | 05/05/2022
REDUÇÃO CONCENTRICA ROSCA 2.1/2" X 2" (65 X 50). REF. RRC ORANIO | PÇ | 21.67 | 01/05/2019
REDUÇÃO CONCENTRICA TIPO COM ACOPLAMENTO TIPO GROOVED - SCH-40, DIÂMETRO NOMINAL 3” X 2” ( 80 X 50), 150 LBS | PÇ | 15.34 | 01/05/2019
REDUÇÃO CONCENTRICA TIPO COM ACOPLAMENTO TIPO GROOVED - SCH-40, DIÂMETRO NOMINAL 3” X 21/2” ( 80 X 65), 150 LBS | PÇ | 16.59 | 01/05/2019
REDUÇÃO CONSCENTRICA PEAD 40/25 | PÇ | 141.21 | 25/03/2021
REDUÇÃO DE 100MM ("4" POLEGADAS ) PARA 80MM ( "3" POLEGADAS ) GROVE. | PÇ | 40.005 | 26/10/2021
REDUÇÃO DE 125MM ( "5" POLEGADAS ) PARA 100MM ( "4" POLEGADAS ) GROVE | PÇ | 57.7815 | 26/10/2021
REDUÇÃO DE 150MM ( "6" POLEGADAS ) PARA 125MM( "5" POLEGADAS ) GROVE. | PÇ | 80.8395 | 26/10/2021
REDUÇÃO DE 20 PARA 25 ÁGUA FRIA | PÇ | 0.66 | 29/03/2021
REDUÇÃO DE 20 PARA 25 DE ÁGUA FRIA | PÇ | 0.6 | 20/05/2021
REDUÇÃO EXCENTRICA GROOVED 6" ( EXT. 168) X 4" 150MM X 100MM | PÇ | 57.12 | 01/05/2019
REDUÇÃO EXCENTRICA SÉRIE N 100X50 MM | UN | 17 | 01/07/2023
REDUÇÃO EXCENTRICA SÉRIE N 100X75 MM | UN | 26.36 | 01/07/2023
REDUÇÃO EXCENTRICA SÉRIE N 75X50 MM | UN | 14.82 | 01/07/2023
REDUÇÃO EXCENTRICA SÉRIE R 100X75 MM | UN | 26.36 | 01/07/2023
REDUÇÃO EXCENTRICA SÉRIE R 150X100 MM | UN | 66.58 | 01/07/2023
REDUÇÃO EXCENTRICA SÉRIE R 75X50 MM | UN | 14.82 | 01/07/2023
REDUÇÃO GROOVE 4" PARA 3" | PÇ | 51.52 | 15/06/2022
REDUÇÃO GROOVED 2 1/2X1 1/2" COM ROSCA | PÇ | 21.0751 | 21/05/2021
REDUÇÃO GROOVED 2 1/2X2" COM ROSCA | PÇ | 22.1409 | 21/05/2021
REDUCAO P/SAIDA TROCADOR FL 10" ANSI B16.5 150 | UN | 2781.56 | 01/05/2019
REDUÇÃO PEAD EF PARA SOLDA POR ELETROFUSÃO, Ø 12" PARA Ø 4", MARCA FGS BRASIL OU SIMILAR | PÇ | 2675 | 01/05/2024
REDUÇÃO PEAD EF PARA SOLDA POR ELETROFUSÃO, Ø 12" PARA Ø 6", MARCA FGS BRASIL OU SIMILAR | PÇ | 2426 | 01/05/2024
REDUÇÃO TUPI 1 1/2X1 1/4" | PÇ | 14.3484 | 21/05/2021
REDUÇÃO TUPI 1 1/4X1" | PÇ | 9.522 | 21/05/2021
REDUÇÃO TUPI 2X1 1/2" | PÇ | 18.5111 | 21/05/2021
REESCORAMENTO DE 30% DA LAJE NERVURADA | M³ | 29.44 | 01/07/2023
REFEITÓRIO - NÍVEL 91,52 | M³ | 29.44 | 01/07/2023
REFIL GAS PARA MAÇARICO PORTATIL | PÇ | 45 | 01/10/2018
REFIL MACARICO GAS MAPP 400 GRAMS | UN | 54.39 | 05/11/2020
REFLETOR DE LED 250W IP66 | PÇ | 147 | 12/08/2021
REFLETOR LED SLIM BRANCO 100 W 220 VOLTS | PÇ | 272.55 | 09/06/2021
REFORÇO DE LAJES E VIGAS NOVAS DA ESTRUTURA EXISTENTE DO EMBARQUE | M³ | 532.25 | 01/07/2023
REFORÇO DO TERRAÇO - NÍVEL 96,04 | M³ | 29.44 | 01/07/2023
REFORMA DE FORRO E PINTURA DE FORRO DRY WALL | M² | 360 | 01/02/2023
REFORMA DE PORTÃO METÁLICO EXISTENTE NAS DIMENSÕES DE 5,00 M (LARGURA) X 4,00 M (ALTURA), ALTERANDO PARA 6,00 M (LARGURA) X 4,00 M (ALTURA); | VB | 32193.5279 | 01/06/2023
REGISTRO ACABAMENTO CROMADO DE GAVETA DIÂMETRO 25 MM | UN | 94.51 | 01/07/2023
REGISTRO ACABAMENTO CROMADO DE GAVETA DIÂMETRO 40 MM | UN | 180.78 | 01/07/2023
REGISTRO CORTA FOGO MOD. FK-TI-BR-120-Z17 DE 110X40CM COM MOTOR ELÉTRICO 220VAC OU 24VCC E CHAVE FIM DE CURSO | PÇ | 3338.63 | 01/05/2019
REGISTRO CORTA FOGO MOD. FK-TI-BR-120-Z17 DE 110X50CM COM MOTOR ELÉTRICO 220VAC OU 24VCC E CHAVE FIM DE CURSO | PÇ | 3367.86 | 01/05/2019
REGISTRO DE FECHO RÁPIDO DIÂMETRO 1 POL. | UN | 111.44 | 01/07/2023
REGISTRO DE FECHO RÁPIDO DIÂMETRO 3/4 POL. | UN | 80.89 | 01/07/2023
REGISTRO DE GAVETA BRUTO ROSCA FEMEA 11/2" | PÇ | 49.68 | 18/03/2021
REGISTRO DE GAVETA DIÂMETRO 2.1/2 POL. | UN | 300.75 | 01/07/2023
REGISTRO DE GAVETA DIÂMETRO 3 POL. | UN | 355.62 | 01/07/2023
REGISTRO DE GAVETA DIÂMETRO 40 MM | UN | 116.9 | 01/07/2023
REGISTRO DE GAVETA DIÂMETRO 50 MM | UN | 134.92 | 01/07/2023
REGISTRO DE GAVETA DIÂMETRO 60 MM | UN | 171.03 | 01/07/2023
REGISTRO DE GAVETA INDUSTRIAL Ø50-Ø50 | CJ | 425.03 | 01/06/2024
REGISTRO DE GAVETA Ø1'' - TIPO DE GAVETA BRUTO | UN | 54.33 | 01/07/2023
REGISTRO DE GAVETA Ø1'' - TIPO DE GAVETA COM ACABAMENTO | UN | 105.19 | 01/07/2023
REGISTRO DE GAVETA Ø1 1/2'' - TIPO DE GAVETA BRUTO | UN | 98.19 | 01/07/2023
REGISTRO DE GAVETA Ø1 1/2'' - TIPO DE GAVETA COM ACABAMENTO | UN | 159.38 | 01/07/2023
REGISTRO DE GAVETA Ø1 1/4'' - TIPO DE GAVETA BRUTO | UN | 70.09 | 01/07/2023
REGISTRO DE GAVETA Ø2'' - TIPO DE GAVETA BRUTO | UN | 108.04 | 01/07/2023
REGISTRO DE GAVETA Ø2'' - TIPO DE GAVETA COM ACABAMENTO | UN | 217.59 | 01/07/2023
REGISTRO DE GAVETA Ø2 1/2'' - TIPO DE GAVETA BRUTO | UN | 158.6 | 01/07/2023
REGISTRO DE GAVETA Ø50-Ø50 | CJ | 425.03 | 01/06/2024
REGISTRO DE GAVETA PVC BRANCO E CROMADO 25MM | PÇ | 231.2301 | 01/06/2024
REGISTRO DE PRESSÃO DIÂMETRO 25 MM | UN | 44.27 | 01/07/2023
REGISTRO JN-B 1024 X 615 MM | UN | 1251.99 | 01/05/2019
REGISTRO JN-B 824 X 615 MM | UN | 949.57 | 01/05/2019
REGISTRO MOTORIZADO - MODELO JN-B 80 X 50 CM - PÍER C | UN | 809 | 01/05/2019
REGISTRO MOTORIZADO MOD. JN-B 80X100CM | PÇ | 2026.93 | 01/05/2019
REGISTRO MOTORIZADO MOD. JN-B 80X84CM | PÇ | 1836.02 | 01/05/2019
REGISTRO TIPO GAVETA BRUTO | UN | 198.71 | 01/07/2023
REGISTRO TIPO GAVETA COM ACABAMENTO | M | 1148.24 | 01/07/2023
RÉGUA DE 4 TOMADAS 2P+T. | UN | 125.8 | 01/07/2023
RÉGUA DE 6 TOMADAS PADRÃO ANTIGO E NOVO 2P+T | PÇ | 29.73 | 27/04/2021
RÉGUA DE TOMADAS 6 POSIÇÕES | PÇ | 25.9 | 17/01/2022
RÉGUAS DE PEDREIRO 3M | PC | 49.95 | 01/02/2021
REGULADOR 1º ESTÁGIO ALIANÇA - REF.: 76510/03 OU EQUIVALENTE TÉCNICO | UN | 217.73 | 01/07/2023
REGULADOR PARA DRYWALL | PÇ | 0.9 | 20/05/2021
REGULADOR PARA PERFIL PENDURAL PARA REBITAGEM | UNID. | 0.84 | 17/03/2021
REGULADOR PARA PERFIL PENDURAL PARA REBITAGEM - FORRO MINERAL | PÇ | 1.31 | 05/02/2021
REGULADOR PARA PERFIL T - CLICADO TIPO PRESSÃO ANCORA 3/8" PARA FORRO MINERAL | PÇ | 1.28 | 05/02/2021
REGULADOR PARA PERFIL T CLICADO TIPO PRESSÃO ANCORA 3/8 | PÇ | 1.82 | 14/03/2022
REGULADOR PARA PERFIL T CLICADO TIPO PRESSÃO ÂNCORA 3/8 | UNID. | 1.02 | 17/03/2021
REGULADOR PARA PERFIL T CLICADO TIPO PRESSÃO ÂNCORA 3/8 (PARA FORRO MINERAL) | PÇ | 1 | 20/05/2021
REGULADOR PARA PERFIL T CLICADO TIPO PRESSÃO ÂNCORA 3/8" PARA FORRO MINERAL | PÇ | 1.16 | 09/03/2021
REGULARIZAÇÃO DA BASE/APILOAMENTO | M2 | 7.65 | 01/10/2023
REGULARIZAÇÃO DE BASE | M³ | 798.62 | 01/07/2023
REGULARIZAÇÃO DE DEFORMIDADES NO PISO DE GRANITO PRÉ PINTURA | M2 | 93.1036 | 01/06/2024
REGULARIZAÇÃO DE SUBLEITO | M² | 6.05 | 01/07/2023
REGULARIZAÇÃO DE VALAS COM APILOAMENTO DO FUNDO | T | 43.41 | 01/07/2023
REGULARIZAÇÃO DO TERRENO 5CM (TERRA VERMELHA) | M² | 4.41 | 14/01/2022
REGULARIZAÇÃO E COMPACTAÇÃO DE SUBLEITO | M2 | 4.35 | 01/07/2023
REGULARIZAÇÃO E COMPACTAÇÃO DO SUB-LEITO | M³ | 4.86 | 01/07/2023
REGULARIZAÇÃO PARTE SUPERIOR DA VIGA EXISTENTE COM GRAUTE E COM FERRAGENS QUE FORAM REMOVIDO PRÓXIMO PILAR DE FIXAÇÃO | VB | R$ 16.800,00 | 01/02/2024
REJUNTE CINZA | KG | 4.2 | 09/03/2021
REJUNTE CINZA - EMBALAGEM DE 5KG | SC | 35.5 | 07/03/2022
REJUNTE PARA PORCELANATO - EMBALAGEM DE 1KG - COR CINZA | SC | 8.95 | 01/02/2021
REJUNTES PORCELANATOS E CERÂMICAS CINZA-PLATINA 5KG | SACO | 56.43 | 23/02/2022
RELE AUX. 12V.40AMP | UN | 9.91 | 01/05/2019
RELE ESTADO SOLIDO 24VCC 6 A 1 NA - 348170249024 | PÇ | 172 | 11/08/2021
RELOCAÇÃO DE PORTA METÁLICA (EXISTENTE NA ÁREA INTERNA DO PÍER A) E FECHAMENTO DO VÃO=0,90M H=2,10M | UN | 3773 | 01/12/2024
RELOCAÇÃO DE PORTA METÁLICA (EXISTENTE NA SALA TÉCNICA) E FECHAMENTO DO VÃO=2,20M H=2,10M | UN | 4870.6 | 01/12/2024
RELOCAÇÃO DOS CONTAINERS E ADEQUAÇÃO DOS EQUIPAMENTOS DE COMBATE A INCÊNDIO | UN | 18473 | 01/12/2024
REMANEJAMENTO DE CERCA PADRÃO INDUSTRIAL EXISTENTE (CONFORME PROJETO = 30,00M2) | VB | 3500 | 01/05/2024
REMANEJAMENTO DE DILACERADOR E CANCELA | VB | 16695.65 | 01/06/2023
REMANEJAMENTO DE ELETROCALHA 200X50MM | M | 124.6679 | 01/06/2023
REMANEJAMENTO DE GUARD RAIL | M2 | 300 | 01/05/2024
REMANEJAMENTO DE LEITOR DE CREDENCIAL (SOMENTE RECUAR CABEAMENTO E FIXAR NOVAMENTE EM NOVO LOCAL A 5MTS) | UN | 2504.35 | 01/06/2023
REMANEJAMENTO E INSTALAÇÃO DE UM (01) PÓRTICO DETECTOR DE METAIS | VB | 2921.74 | 01/06/2023
REMENDO REPARO SELANTE -BICICLETA CÂMARA | KIT | 30.54 | 04/03/2022
REMOÇÃO DA PINTURA | M2 | 28.24 | 01/07/2023
REMOÇÃO DE CALHAS ANTIGAS E FORNECIMENTO, INSTALAÇÃO DE NOVAS CALHAS DA COBERTURA (PILAR C01 A C05; PILAR 05 A E09, PILAR F05 A F09) | M | 800 | 01/09/2022
REMOÇÃO DE CAMADA VEGETAL 7CM (BOTA FORA DENTRO DA ÁREA ABV) | M² | 5.82 | 14/01/2022
REMOÇÃO DE CERCA EXISTENTE (ITEM 1 ACIMA), CONFORME ETAPA 4 DO MEMORIAL DESCRITIVO DE CONSTRUÇÃO | M | 65 | 01/01/2020
REMOÇÃO DE CERCA EXISTENTE, CONFORME ETAPA 2 DO MEMORIAL DESCRITIVO DE CONSTRUÇÃO | M | 105 | 01/01/2020
REMOÇÃO DE ENTULHO - REMOÇÃO HORIZONTAL NOS PISOS +1 E +2 (ITEM NOVO) - CAÇAMBA DE 5M³ | UN | 605 | 29/07/2022
REMOÇÃO DE ENTULHO DO PÍER B, CONFORME CONDIÇÕES GERAIS DE CONTRATAÇÃO | VB | 15000 | 04/05/2021
REMOÇÃO DE ENTULHO DO PÍER B, CONFORME CONDIÇÕES GERAIS DE CONTRATAÇÃO, CAÇAMBA DE 5 M³ | VB | 605 | 08/09/2021
REMOÇÃO DE PINTURA | M² | 28.24 | 01/07/2023
REMOÇÃO DOS ENTULHOS NO TERRENO (SOLO NATURAL) | M² | 3.73 | 01/07/2023
REMOÇÃO E INSTALAÇÃO DE ALAMBRADO | M | 243.3333 | 09/04/2024
REMOVEDOR DE CHUVA ÁCIDA E RESTAURADOR DE VIDRO - VONIX 500ML PRIZM | PÇ | 102.4 | 27/01/2021
REPARO NO BALCÃO DE CHECK-OUT (1) PORTÃO B10 | VB | 401 | 10/11/2021
REPOSICIONAMENTO DE UNIDADE CONDENSADORA AR CONDICIONADO | VB | 2646 | 01/12/2024
REQUADRAÇÃO DE BORDA DE PISO | M | 45 | 01/01/2024
RESERVATÓRIO D'ÁGUA DA CUT | M³ | 29.44 | 01/07/2023
RESERVATORIO DE AGUA | UN | 821.63 | 01/05/2019
RESERVATÓRIO METÁLICO TIPO TAÇA - 100 M³ | UN | 165250 | 01/07/2023
RESERVATÓRIO SUPERIOR DO SAGÃO - NÍVEL 91,52 ( PARTE EXISTENTE ) | M³ | 29.44 | 01/07/2023
RESGATE E REMANEJAMENTO DE EPÍFITAS | HA | 5448.19 | 01/07/2023
RESINA IMPERMEABILIZANTE 3,6 L SHERWIN WILLIAMS | GL | 112.5 | 10/05/2022
RESINA INCOLOR BRILHANTE METALATEX | GL | 112.5 | 09/03/2022
RESISTOR FIXO , EM FIO NIQUEL CROMO, MONTADO EM SUPORTE DE TUBO CERÂMICO REDONDO COM 40MM DE DIÂMETRO, FURO COM 10MM, 140MM DE COMPRIMENTO, 2 TERMINAIS TIPO BRAÇADEIRA FIXOS, 150W DE POTÊNCIA, VALOR RESISTIVO 5KOHMS | PÇ | 332.51 | 01/12/2018
RETIFICA | PÇ | 410.3 | 25/11/2020
RETIRADA DE ACESSÓRIOS | VB | 16462.4743 | 01/06/2023
RETIRADA DE AR CONDICIONADO SPLIT EXISTENTE | UN | 2068.07 | 01/01/2024
RETIRADA DE CABO FLEXÍVEL 240MM 0,6/1KV | M | 98.9417 | 01/06/2023
RETIRADA DE CABOS E POSTES DE REDE AÉREA EM MÉDIA TENSÃO (150 METROS), DESATIVADA, E ENTREGA DOS MATERIAIS NO ALMOXARIFADO ABV. | VB | 16980 | 01/08/2023
RETIRADA DE ELETROCALHA 250X50MM | M | 149.0258 | 01/06/2023
RETIRADA DE ELETRODUTO 2" | M | 109.9138 | 01/06/2023
RETIRADA DE GUIAS DE CONCRETO | M | 35 | 01/01/2024
RETIRADA DE LUMINÁRIAS EXISTENTES | UN | 86.0326 | 01/06/2023
RETIRADA DE MATERIAL INTERTRAVADO (BLOQUETE), INCLUINDO CARREGAMENTO, ESPESSURA 10 CM | M3 | 54.1487 | 01/08/2024
RETIRADA E INSTALAÇÃO DE MESAS E BANCOS DE CONCRETO EXITENTE NA FEIRINHA ATUAL | PÇS | 300 | 01/02/2023
RETIRADA E RECOLOCAÇÃO E/OU COLOCAÇÃO DE PISO VINÍLICO NOVO NO PISO DO PORTÃO DE EMBARQUE C15 DO PÍER C, NÍVEIS +1 E +2, COM FORNECIMENTO PARCIAL DE MATERIAIS (ITENS 2 E 3). > FORNECIMENTO A CARGO DA ABV: PISO VINÍLICO | VB | 9680 | 01/10/2018
RETIRAR AR CONDICIONADO DO PERDIMENTO E INSTALAR NO TECA (ÁREA = 178M²; PÉ DIREITO 4,00M). | UN | 3433.32 | 01/01/2024
REVESTIMENTO C/ MASSA ÚNICA | M2 | 42.18 | 01/07/2023
REVESTIMENTO CERÂMICO | M² | 587.49 | 01/07/2023
REVESTIMENTO COM AZULEJOS 20X20CM, COR BRANCO | M2 | 74.34 | 01/07/2023
REVESTIMENTO COM CERÂMICA 10X10CM COR AZUL | M2 | 74.34 | 01/07/2023
REVESTIMENTO COM CERÂMICA 10X10CM COR CINZA ESCURO | M2 | 74.34 | 01/07/2023
REVESTIMENTO COM CERÂMICA PASTILHA 2,50X2,5CM COR CINZA ESCURO | M2 | 74.34 | 01/07/2023
REVESTIMENTO COMPLETO (CHAPISCO E MASSA ÚNICA) | M2 | 69.24 | 01/07/2023
REVESTIMENTO DE PAREDE | M² | 1251.69 | 01/07/2023
REVESTIMENTO EM CHAPA DE ALUMÍNIO | M² | 261.05 | 01/07/2023
REVESTIMENTO EM LAMINADO MELAMÍNICO | M² | 46.81 | 01/07/2023
REVESTIMENTO HUNTER DOUGLAS - SCREEN PANEL ALUZINC INCLINADO - 481 - LISO - BRANCO - COMPRIMENTO (2500 MM) | ML | 322 | 06/12/2021
REVESTIMENTO HUNTER DOUGLAS - SCREEN PANEL ALUZINC PLANO - 481 - LISO - BRANCO - COMPRIMENTO (2500 MM) | ML | 262 | 06/12/2021
REVESTIMENTO HUNTER DOUGLAS - SCREEN PANEL ALUZINC PLANO - 481 - PERFURAÇÃO (#103) - PRATA - COMPRIMENTO (2500 MM) | ML | 386 | 06/12/2021
REVESTIMENTO INTERNO CERÂMICO PORCELANATO COR BRANCO MATE RETIFICADO 30X60CM, REF.: LINHA WHITE HOME CÓD.: 204315E PORTOBELLO, OU SIMILAR | M² | 257.2344 | 01/06/2024
REVESTIMENTO INTERNO CERÂMICO PORCELANATO COR BRANCO MATE RETIFICADO 30XCM, REF: LINHA WHITE HOME CÓD: 204315 E PORTOBELLO, OU EQUIVALENTE TÉCNICO, SEGUINDO PAGINAÇÃO DE PROJETO - EDIFICAÇÃO ABV-02 | M2 | 333.574 | 01/11/2023
REVESTIMENTO INTERNO CERÂMICO PORCELANATO COR BRANCO MATE RETIFICADO 30XCM, REF: LINHA WHITE HOME CÓD: 204315 E PORTOBELLO, OU SIMILAR - ÁREA A.1 - AMPLIAÇÃO DO GALPÃO - EDIFICAÇÃO ABV-01 | M2 | 333.574 | 01/11/2023
REVESTIMENTOS | M² | 191.99 | 01/07/2023
REVISÃO DO TELHADO, FIXAÇÃO E TROCA DE TELHAS ONDE NECESSÁRIO, REVISÃO E REFORMA DE CALHAS E RUFOS ONDE NECESSÁRIO. | VB | 40778.4686 | 01/06/2023
REVISÃO DOS COMANDOS ELÉTRICOS, TESTES DE FUNCIONAMENTO E TREINAMENTO DE OPERAÇÃO DOS EQUIPAMENTOS DE COMBATE A INCÊNDIO A SER REALIZADO EM 2 DIAS. | VB | 4000 | 01/05/2019
REVISÃO GERA DA CUMEEIRA (250 M) - | VB | 8373.438 | 01/11/2023
REVISÃO GERAL DA ESTRUTURA DA COBERTURA, COM TORQUEAMENTO CONTROLADO DOS ELEMENTOS DE LIGAÇÃO (10.750 M2) - REVISÃO GERAL DO TELHADO | VB | 164342.6773 | 01/11/2023
REVISÃO GERAL DA ESTRUTURA DA COBERTURA, COM TORQUEAMENTO CONTROLADO DOS ELEMENTOS DE LIGAÇÃO (4.000 M2) | VB | 83721.6469 | 01/06/2024
REVISÃO GERAL DO TELHADO PARA IDENTIFICAR E VEDAR (CASO EXISTAM) VAZAMENTOS NAS TELHAS | VB | 118830.7247 | 01/06/2024
REVISÃO GERAL E LIMPEZA DE CALHAS, RUFOS, RALOS, DESCIDAS DE ÁGUAS PLUVIAIS, QUALQUER SECÇÃO | M | 189.0489 | 01/06/2024
REVITALIZAÇÃO DE SETAS (TINTA A BASE DE RESINA ACRÍLICA - BRANCA) | M² | 40.54 | 01/07/2022
REVITALIZAÇÃO DE TRAS E NÚMEROS (TINTA A BASE DE RESINA ACRÍLICA - BRANCA) | M² | 40.54 | 01/07/2022
REVRAN POX 528 VERM. OXIDO (A) 3,6L | GL | 112 | 01/10/2018
REVRAN TLS 520 N-1202 OXIDO COMP. A (RENNER)- 3,6L | GL | 155 | 01/05/2019
RFB NOVO | UN | 148.26 | 21/09/2024
RODA 5 X 2 | PÇ | 280 | 14/02/2022
RODA 8 X 2 | PÇ | 300 | 14/02/2022
RODA INF. TILTBACK | PÇ | 105 | 14/02/2022
RODAPÉ CERÂMICO, DIMENSÕES 0,08X0,20CM | M | 13.65 | 01/07/2023
RODAPÉ CURVO LETE AUTOCOLANTE SEM ABA 60MM X 2MM - ALUMINIO | M | 251.712 | 01/05/2024
RODAPÉ DE GRANITO BRANCO QUARTZ, COM ACABAMENTO, ESPESSURA DE 2 CM (1,20 X 0,10 M) - 70 PEÇAS | M² | 145 | 15/07/2021
RODAPÉ DE GRANITO BRANCO QUARTZ, ESPESSURA DE 2 CM, LARGURA DE 10 CM | M | 18 | 01/03/2021
RODAPÉ DE MADEIRA PARA PISOS EM CARPETE | M | 21.48 | 01/07/2023
RODAPÉ DE PVC PARA PISOS VINÍLICOS EM MANTA | M | 53.25 | 01/07/2023
RODAPÉ PISO GRANITO BRANCO QUARTZ, ESPESSURA 2 CM, 20 M, ALTURA = 10CM | M² | 145 | 14/12/2021
RODAPÉ PORCELANATO ACETINADO 60X60CM, REF.: LINHA MUNARI CONCRETO FAB.: ELIANE, OU EQUIVALENTE TÉCNICO, 10 CM | M | 148.4958 | 01/06/2024
RODAPÉ PORCELANATO ACETINADO 60X60CM, REF: LINHA MUNARI CONCRETO FAB: ELIANE, OU EQUIVALENTE TÉCNICO, 10CM - EDIFICAÇÃO ABV-02 | M2 | 84.6762 | 01/11/2023
RODAPÉ PORCENALANATO ACETINADO LINHA MUNARI CONCRETO FAB: ELIANE, OU EQUIVALENTE TÉCNICO, 10 CM - ÁREA A.1 - AMPLIAÇÃO DO GALPÃO - EDIFICAÇÃO ABV-01 | M | 84.6762 | 01/11/2023
RODAPÉS EM GRANITO | M | 413.16 | 01/07/2023
RODÍZIO PARA ANDAIME 6 X 2 GIRATÓRIO 900 KG COM FREIO DUPLO | PÇ | 159.89 | 07/03/2022
RODÍZIO RODA 5 X 2 | PÇ | 558 | 14/02/2022
RODÍZIO RODA SUP. TILTBACK | PÇ | 415 | 14/02/2022
RODO 40 CM | PC | 11.7 | 01/02/2021
RODO DENTADO INOX 60CM (SUPORTE) - COD. RD-60 | PÇ | 102 | 01/10/2018
RODO NIVELADOR 60 CM COM LAMINA DENTADA | PÇ | 60 | 01/10/2018
RODOS DE 60CM | PÇ | 33.81 | 04/10/2021
ROLO DE ARAME GALVANIZADO #10 | UN | 11.2 | 01/05/2019
ROLO DE ESPUMA 23 CM | UN | 7.1 | 10/11/2020
ROLO DE ESPUMA 5 CM | UN | 3.5 | 10/11/2020
ROLO DE ESPUMA 9 CM | UN | 4.3 | 10/11/2020
ROLO DE ESTANHO 6MM | RL | 111.79 | 16/11/2020
ROLO DE LÃ 15CM ANTIRRESPINGO | UN | 14.7 | 10/11/2020
ROLO DE LÃ 2" | PÇ | 10.65 | 10/05/2022
ROLO DE LÃ 23 CM ANTIRRESPINGO | UN | 12.8 | 10/11/2020
ROLO DE LÃ 9 CM ANTIRRESPINGO | UN | 10.5 | 10/11/2020
ROLO DE LÃ 90MM | PÇ | 8.74 | 28/06/2021
ROLO DE LONA 200 MICRAS | PÇ | 682 | 27/01/2022
ROLO DE PINTURA ANTI-GOTA PINTURA LÁTEX ACRÍLICA 15 CM | PÇ | 9.5 | 30/08/2021
ROLO DE PINTURA/ LÃ GRANDE ANTIRRESPINGO 23CM (COM SUPORTE) | UN | 12.8 | 10/11/2020
ROLO EM LÃ DE VIDRO 50 MM X 1,20 M X 12,5 M COM 15 M² | RL | 142.7 | 04/01/2022
ROLO ESPUMA 2" | PÇ | 4.33 | 10/05/2022
ROLO FURA BOLHAS 23CM | PÇ | 45 | 01/10/2018
ROLO FURA BOLHAS 30CM EPÓXI/PORCELANATO LÍQUIDO - COD. FB-30 (SUPORTE PLÁSTICO) | PÇ | 79 | 01/10/2018
ROLO PARA PINTURA 15CM | PÇ | 13 | 18/02/2022
ROLO PARA PINTURA ANTI RESPINGO 23CM | PÇ | 15.5 | 18/02/2022
ROLO PARA PINTURA DE TINTA EPÓXI 20 CM | PÇ | 23 | 08/08/2022
ROLO PARA PINTURA EPOXI E ESMALTE BERNINA - 15 CM | PÇ | 22 | 30/04/2021
ROLO TEXTURA RUSTICA 23 CM CABELINHO DE ANJO | PÇ | 29 | 09/03/2022
ROLOS DE 150M DE FITA PARA DRYWALL (DE PAPEL) | RL | 35.39 | 14/07/2021
ROLOS DE ESPUMA 150MM | PÇ | 6.92 | 28/06/2021
ROLOS DE ESPUMA 50MM | PÇ | 2.41 | 22/04/2021
ROLOS DE ESPUMA DE 5MM | PÇ | 3.1 | 30/08/2021
ROLOS DE FITA CREPE 48MM - 50M CADA | PC | 11.9 | 01/02/2021
ROLOS DE FITA CREPE 48MM X 50M | PÇ | 11.5 | 16/12/2022
ROLOS DE FITA CREPE DE 24MM | PÇ | 4.02 | 22/04/2021
ROLOS DE FITA CREPE DE 48MM | PÇ | 7.98 | 22/04/2021
ROLOS DE LÃ 150MM | PÇ | 11.1 | 28/06/2021
ROLOS DE LÃ 23 CM | PÇ | 11.5 | 16/12/2022
ROLOS DE LÃ 230MM | PÇ | 7.25 | 22/04/2021
ROLOS DE LÃ 230MM (LÃ 12MM) | PÇ | 10.1 | 28/06/2021
ROLOS DE LÃ 23CM (LÃ 9MM) | PÇ | 12.1 | 02/08/2021
ROLOS DE LÃ 9 CM | PC | 9.5 | 02/02/2021
ROLOS DE TEXTURA 230MM PARA APLICAÇÃO DE MASSA CORRIDA | PÇ | 24.96 | 13/07/2021
ROLOS ESPUMA 5 CM | PC | 3 | 02/02/2021
ROLOS TEXTURA 23 CM | PC | 15.5 | 02/02/2021
ROSQUEADEIRA ELÉTRICA 1/2" A 4" - INCLUSO UM JOGO DE COSSINETE | DIÁRIA | 60 | 21/07/2022
ROSQUEADEIRA ELÉTRICA 1/2" A 4" ( 1 PÇ PELO PERIODO DE 3 MESES ) - INCLUSO UM JOGO DE COSSINETE | MÊS | 1800 | 25/11/2021
ROSQUEADEIRA ELÉTRICA 1/2" A 4" ( 1 PÇ PELO PERIODO DE 4 MESES ) - INCLUSO UM JOGO DE COSSINETE | MÊS | 1800 | 03/02/2022
ROSQUEADEIRA ELÉTRICA 1/2" A 4" ( 1 PÇ PELO PERIODO DE 6 MESES ) - INCLUSO UM JOGO DE COSSINETE | MÊS | 1800 | 24/02/2021
ROSQUEADEIRA ELÉTRICA 1/2" A 4"- INCLUSO UM JOGO DE COSSINETE | MÊS | 1800 | 02/12/2020
ROSQUEADEIRA ELÉTRICA ATÉ 4" | UN | 1680 | 01/10/2018
ROTEADOR BACNET COM 2 PORTAS RS-485 E 1 PORTA ETHERNET (MRB) | UN | 838.63 | 01/05/2019
ROTOR MEGA/N (USINADO) | PÇ | 6343.68 | 01/05/2019
ROTULADOR ELETRÔNICO BROTHER PT80 AZ | PÇ | 278.53 | 12/05/2022
RUFO EXTERNO EM CHAPA DE AÇO GALVANIZADO, ESPESSURA 8MM | M | 56.57 | 01/07/2023
RUFOS METÁLICOS | M² | 215.97 | 01/07/2023
SABONETEIRA DE LOUÇA | PÇ | 53.04 | 01/07/2023
SABONETEIRA DRACOPRESS VERTICAL PAREDE - CAPACIDADE 1.200ML - LARG. 12,1CM / ALT. 20,8CM / PROF. 13,0CM MATERIAL: INOX 304 ACABAMENTO ESCOVADO PRIME | PÇ | 627 | 24/03/2022
SABONETEIRAS PARA SABÃO LÍQUIDO | PÇ | 88.15 | 01/07/2023
SACO DE GESSO EM PÓ 40KG | SC | 39.9 | 30/08/2021
SACOS DE CIMENTO | SC | 31.9 | 16/02/2022
SACOS DE GESSO 40KG. | SC | 22 | 20/05/2021
SAÍDA ELETROCALHA PARA ELETRODUTO 19MM (DIÂMETRO 3/4 POL.), GALVANIZADO A FOGO. | UN | 7.09 | 01/07/2023
SAÍDA ELETROCALHA PARA ELETRODUTO 25MM (DIÂMETRO 1 POL.), GALVANIZADO A FOGO. | UN | 11.04 | 01/07/2023
SAÍDA ELETROCALHA PARA PERFILADO, GALVANIZADO A FOGO. | UN | 17.81 | 01/07/2023
SAÍDA NORMAL EM VALAS | UN | 6.38 | 01/07/2023
SAÍDA PARA ELETRODUTO EM PERFILADO DIÂMETRO 3/4" | PÇ | 52.4537 | 01/06/2024
SAÍDA PERFILADO PARA ELETRODUTO DN 20MM - 3/4 POL. , GALVANIZADO A FOGO. | UN | 12.1 | 01/07/2023
SAÍDAS DE DRENO COM TUBOS DE PEAD DN = 100 MM NÃO PERFURADOS, COM TELAS DE SAÍDA | M | 42.09 | 01/07/2023
SALA AIS (ÁREA DE INFORMAÇÃO AERONÁUTICA) | VB | 73928.6 | 01/02/2024
SANITÁRIO B1.1 - EIXO B14/B15 - LADO INTERNACIONAL - PISO 1 - INDUSTRIALIZAÇÃO (BENEFICIAMENTO) E INSTALAÇÃO DE MÁRMORE (SIROCCO E RED SAPPHIRE) E TRANSPORTE ATÉ VIRACOPOS PARA BANHEIRO PÚBLICO DO PÍER B ( ESTE BANHEIRO ESTÁ PARCIALMENTE INDUSTRIALIZADO E INSTALADO) | VB | 31640 | 11/02/2022
SANITÁRIO B1.2 - EIXO B19/B20 - LADO NACIONAL - PISO 1 - INDUSTRIALIZAÇÃO (BENEFICIAMENTO) E INSTALAÇÃO DE MÁRMORE (SIROCCO E RED SAPPHIRE) E TRANSPORTE ATÉ VIRACOPOS PARA BANHEIRO PÚBLICO DO PÍER B, (ESTE BANHEIRO ESTÁ PARCIALMENTE INDUSTRIALIZADO E INSTALADO). | VB | 18360 | 11/02/2022
SANITÁRIO B2.1 - EIXO B5/B7 - LADO INTERNACIONAL - PISO 2 - INDUSTRIALIZAÇÃO (BENEFICIAMENTO) E INSTALAÇÃO DE MÁRMORE (SIROCCO E RED SAPPHIRE) E TRANSPORTE ATÉ VIRACOPOS PARA BANHEIRO PÚBLICO DO PÍER B | VB | 70000 | 11/02/2022
SAPATO DE PREGO - COD. SP-2 | PAR | 82 | 01/10/2018
SARJETA DE CANTEIRO CENTRAL DE CONCRETO - 1,4 M (BASE) X 0,2 M (ALTURA) - AREIA E BRITA COMERCIAIS | M | 114.57 | 01/07/2023
SARJETA DE CANTEIRO CENTRAL DE CONCRETO - 1,5 M (BASE) X 1,0 M (ALTURA) - AREIA E BRITA COMERCIAIS | M | 242.74 | 01/07/2023
SARJETA DE CANTEIRO CENTRAL DE CONCRETO - 2,0 M (BASE) X 1,33 M (ALTURA) - AREIA E BRITA COMERCIAIS | M | 320.5 | 01/07/2023
SARJETA TRAPEZOIDAL - TRECHO EM ATERRO | M | 65.23 | 01/07/2023
SARJETA TRIANGULAR - TRECHO EM CORTE | M | 97.12 | 01/07/2023
SARJETA TRIANGULAR DE GRAMA - STG 02 | M | 27.1 | 01/07/2023
SARJETA TRIANGULAR EM CONCRETO E MEIO-FIO | M | 324.64 | 01/07/2023
SC 20 KG DE SIKA GROUT OU SUPER GRAUTE QUARTZOLIT | SC | 43.5 | 19/11/2020
SC/20 KG DE ARGAMASSA ACIII COR CINZA | SC | 22.8 | 19/11/2020
SC/50 KG DE CIMENTO CP-II | SC | 27.5 | 19/11/2020
SDAI | VB | 629469.6713 | 01/11/2023
SDAI - SISTEMA DE DETECÇÃO E ALARME DE INCÊNDIO | PÇ | 63.61 | 01/07/2023
SEAL TUBO ¾” | M | 5.9745 | 15/08/2022
SEAL TUBO 1" | M | 8.52 | 17/01/2022
SEAL TUBO 1” | M | 7.2203 | 15/08/2022
SEAL TUBO 3/4" | M | 7.05 | 17/01/2022
SEALTUBO 1 PT | M | 5.57 | 01/04/2021
SEALTUBO 3/4 | M | 5.75 | 01/02/2019
SEALTUBO 3/4 PT | M | 3.72 | 01/04/2021
SEGURO OBRIGATÓRIO 0,3% - (VALOR SEGURADO R$ 100.000,00) | VB | 300 | 09/08/2022
SEGURO OBRIGATÓRIO 0,3% - (VALOR SEGURADO R$ 230.000,00) | VB | 690 | 08/07/2021
SEGURO RCA PARA REMOÇÃO E INSTALAÇÃO DE ALAMBRADO | VB | 6327.96 | 09/04/2024
SEGUROS | VB | 3000 | 01/02/2023
SELADOR 18 LITROS | L | 80.5 | 10/03/2021
SELADOR 18 LITROS SUVINIL | LATA | 135.9 | 23/02/2022
SELADOR PARA PAREDES ALVENARIA | LATA | 146.5 | 08/04/2022
SELANTE ANTICHAMAS ABLATIVA (BALDE 20 KG) | BD | 1896 | 18/08/2022
SELANTE PU CINZA 310ML TEKBOND | PÇ | 29.85 | 01/05/2019
SELANTE SIKASIL TRANSPARENTE PISCINAS SIKA (SIKASIL POOL), EM CAIXA COM 12 TUBOS 280 ML/CADA - TOTAL = 96 TUBOS) | CX | 1473.03 | 01/12/2022
SELECIONADOR | PÇ | 196 | 01/10/2018
SELECIONADOR | UN | 202.85 | 01/05/2019
SELECIONADOR DE FOLHAS PRETO LISO BRIL RAL 9005 | PC | 121.7511 | 07/01/2022
SELECIONADOR FOLHA PRETO LISO BRIL RAL 9005 | PC | 160 | 13/09/2022
SENSOR DE PRESENÇA MULTIFUNCIONAL QUALITRONIX MODELO QA21M | PÇ | 37.83 | 07/04/2022
SENSOR DE PRESENÇA SOBREPOR PAREDE BIVOLT 110/220 V | PÇ | 34.3 | 12/01/2022
SENSOR P/ILUM LS150P PAREDE SOBREPOR (ECP) | PÇ | 25.9 | 01/10/2018
SENSOR TEMPERATURA C/ CONEXÃO DE PROCESSO IFM-TM4331 | PC | 2692.02 | 01/07/2023
SENSOR TEMPERATURA PARA DUTO / IMERSÃO - NTC10K2 - HASTE 50 MM - MODELO 01DT-5LH | PÇ | 92.48 | 09/08/2022
SENSORES DE QUALIDADE DO AR PARA MODULAÇÃO DO AR EXTERNO (DETETOR DE CO2) | PÇ | 3324.03 | 01/07/2023
SERALHEIRO - MÃO DE OBRA (HORA NORMAL) | HH | 55.4346 | 01/11/2023
SERRA CIRCULAR DE BANCADA | UN | 194 | 01/10/2018
SERRA COPO 1" STARRET | PÇ | 36.58 | 24/05/2021
SERRA COPO 140MM COMPLETA PARA GESSO OU MADEIRA | PÇ | 91.5 | 01/10/2018
SERRA COPO 152MM | PÇ | 157.58 | 18/11/2021
SERRA COPO 27MM | UN | 30.91 | 05/11/2020
SERRA COPO 27MM - MAKITA | PÇ | 37.35 | 18/11/2021
SERRA COPO 3/4" STARRET | PÇ | 36.58 | 24/05/2021
SERRA COPO 32MM | UN | 44.45 | 05/11/2020
SERRA COPO 32MM- STARRET | PÇ | 74.72 | 18/11/2021
SERRA COPO 35MM | UN | 44.45 | 05/11/2020
SERRA COPO 41MM | UN | 52.54 | 05/11/2020
SERRA COPO 5/8"( 16MM) | PÇ | 35.39 | 24/05/2021
SERRA COPO STARRET 19MM | PÇ | 47.73 | 11/01/2022
SERRA COPO STARRET 27 MM | PÇ | 47.97 | 13/08/2021
SERRA COPO STARRET 27MM | PÇ | 39.33 | 18/02/2022
SERRA COPO STARRET 32MM | PÇ | 56.56 | 18/02/2022
SERRA DE ARCO STERRET | UN | 6.66 | 05/11/2020
SERRA MÁRMORE 1300W 4100NH3ZX2 220V MAKITA | MÊS | 120 | 02/08/2022
SERRA MARMORE 4" | PÇ | 225 | 29/01/2021
SERRA MÁRMORE 4.3 / 8"' MODELO 4100NH3Z | PÇ | 455 | 23/02/2021
SERRA MÁRMORE MAKITA 4" | PÇ | 456 | 25/05/2021
SERRA PVC/AÇO STARRET | PC | 7.4 | 16/11/2020
SERRA TICO TICO BOSCH GST 75E - 710 W | PÇ | 759 | 29/03/2021
SERRA TICO-TICO 710W 0-3100 GPM VEL.VARIÁVEL 220V MARCA BOSCH GST 75E | PÇ | 778 | 20/01/2022
SERROTE DE PONTA COM CABO EMBORRACHADO PARA CORTE DE DRYWALL 165MM (MARCA IRWIN OU SIMILAR) | PÇ | 69.7 | 30/06/2021
SERROTE GESSO | PÇ | 21.94 | 13/05/2021
SERROTE PARA GESSEIRO | PÇ | 13 | 30/06/2021
SERROTE PARA GESSO CORTE DUPLO PROFISSIONAL 7" | PÇ | 23.51 | 18/11/2021
SERROTE PARA MADEIRA | PÇ | 26 | 29/01/2021
SERVIÇO ABRIR FURO E RASGO DE CHAVETA - POLIA DE ALUMINIO 200MM 2 CANAL A | SV | 475 | 01/05/2019
SERVIÇO COM FORNECIMENTO PARA ADEQUAÇÕES DE PLACAS DE COMUNICAÇÃO VISUAL AÉREA CONFORME ORIENTAÇÃO DA TABELA EM ANEXO - MEDIDA DAS PLACAS 140 X 55 CM | PÇ | 745.36 | 27/05/2022
SERVIÇO COM FORNECIMENTO PARA ADEQUAÇÕES DE PLACAS DE COMUNICAÇÃO VISUAL AÉREA CONFORME ORIENTAÇÃO DA TABELA EM ANEXO - MEDIDA DAS PLACAS 140 X 70 CM | PÇ | 963.47 | 27/05/2022
SERVIÇO COM FORNECIMENTO PARA ADEQUAÇÕES DE PLACAS DE COMUNICAÇÃO VISUAL AÉREA CONFORME ORIENTAÇÃO DA TABELA EM ANEXO - MEDIDA DAS PLACAS 200 X 50 CM | PÇ | 446.28 | 27/05/2022
SERVIÇO COM FORNECIMENTO PARA ADEQUAÇÕES DE PLACAS DE COMUNICAÇÃO VISUAL AÉREA CONFORME ORIENTAÇÃO DA TABELA EM ANEXO - MEDIDA DAS PLACAS 245 X 60 CM | PÇ | 1439.17 | 27/05/2022
SERVIÇO COM FORNECIMENTO PARA ADEQUAÇÕES DE PLACAS DE COMUNICAÇÃO VISUAL AÉREA CONFORME ORIENTAÇÃO DA TABELA EM ANEXO - MEDIDA DAS PLACAS 80 X 199 CM | PÇ | 833.55 | 27/05/2022
SERVIÇO DE ACABAMENTO EM 5 CAIXAS DE HIDRANTES JÁ INSTALADAS | VB | 850 | 01/10/2018
SERVIÇO DE ACOMPANHAMENTO TÉCNICO DE OBRAS (ATO) DO INÍCIO DAS OBRAS ATÉ 03 MESES - 2 VEZES POR SEMANA | MÊS | 20000 | 01/04/2023
SERVIÇO DE ACOMPANHAMENTO TÉCNICO DE OBRAS (ATO) DO INÍCIO DAS OBRAS ATÉ 06 MESES - 1 VEZ POR SEMANA | MÊS | 15000 | 01/04/2023
SERVIÇO DE ADESIVAGEM DE PISO PODOTÁTIL | PÇ | 0.56 | 04/04/2022
SERVIÇO DE APLICAÇÃO DE AUTO NIVELANTE E PRIME | M² | 31 | 25/05/2022
SERVIÇO DE DESMONTAGEM DE ANDAIMES NO NOTURO - DESMONTAGEM DE TORRES S TELHADO | VB | 4000 | 12/04/2021
SERVIÇO DE DESMONTAGEM DE BALANÇO SOB PLATAFORMA DE 2 X 20 X 7,50 NO PERIODO NOTURNO | VB | 2666.67 | 06/05/2021
SERVIÇO DE FRETE, COLETA EM GUARULHOS/SP ENTREGA EM CAMPINAS/SP AEROPORTO DE VIRACOPOS. | SV | 850 | 01/10/2018
SERVIÇO DE IMPLANTACAO DE SINALIZACAO | VB | 4000 | 21/06/2022
SERVIÇO DE INSTALAÇÃO DE CARPETE EM PLACAS | M² | 35 | 02/03/2022
SERVIÇO DE INSTALAÇÃO DE CORTINA CORTA-FOGO PIER B | VB | 10000 | 27/09/2021
SERVIÇO DE LIMPEZA POR CABINE EM DIAS ÚTEIS | MÊS | 38 | 07/01/2025
SERVIÇO DE LIMPEZA POS OBRA | VB | 17049.27 | 23/03/2021
SERVIÇO DE LIMPEZA POS OBRA - B10 | VB | 2658.5 | 12/11/2021
SERVIÇO DE LIMPEZA POS OBRA - B11/13 - B14 | VB | 26634.67 | 09/06/2022
SERVIÇO DE LIMPEZA POS OBRA - B12 | VB | 3700.54 | 20/04/2022
SERVIÇO DE LIMPEZA POS OBRA - B4 | VB | 5281.65 | 29/07/2021
SERVIÇO DE LIMPEZA POS OBRA - B8 | VB | 5281.65 | 27/09/2021
SERVIÇO DE LIMPEZA POS OBRA - VIDROS ATÉ 2 METROS - B12 | VB | 3872.55 | 20/04/2022
SERVIÇO DE LIMPEZA POS OBRA - VIDROS INTERNOS - B10 | VB | 2569.32 | 12/11/2021
SERVIÇO DE LIMPEZA POS OBRA - VIDROS INTERNOS - B6 | VB | 9748.97 | 29/07/2021
SERVIÇO DE LIMPEZA POS OBRA - VIDROS INTERNOS - B8 | VB | 9748.97 | 27/09/2021
SERVIÇO DE MANUTENÇÃO CORRETIVA HP DESIGNJET T2300 POSTSCRIPT MULTIFUNCTION PRINTER NÚMERO DE SÉRIE CN1633K03Y. | VB | 1696 | 01/05/2019
SERVIÇO DE MODERNIZAÇÃO E INSTALAÇÃO DO GERADOR DE 750 KVA DO CONSOLIDATION CENTER DE VIRACOPOS | VB | 10435 | 01/05/2019
SERVIÇO DE MONTAGEM DE ANDAIMESN NO PERIODO NOTURNO - MONTAGEM DE TORRES S/TELHADO MAIS PLATAFORMA DE 2 X 20 X 7,50 + MONTAGEM DE TORRE S/ TELHADO MAIS PLATAFORMA DE 2 X 20 X 1,80 | VB | 8000 | 12/04/2021
SERVIÇO DE MONTAGEM DE BALANÇO SOB PLATAFORMA DE 2 X 20 X 7,50 NO PERIODO NOTURNO | VB | 5333.33 | 06/05/2021
SERVIÇO DE PARA RECOMPOSIÇÃO DA VEDAÇÃO DE SHAFTS | M² | 743.04 | 18/08/2022
SERVIÇO DE PERSONALIZAÇÃO DE VEÍCULO FIAT TORO | SV | 700 | 17/02/2021
SERVIÇO DE PERSONALIZAÇÃO DE VEÍCULO FIAT TORO FREEDOM - PLACA QWU-8740 | SV | 700 | 25/11/2020
SERVIÇO DE RASPAGEM E LIMPEZA DE PLATAFORMA, INCLUINDO RETOQUES DA PINTURA E APLICAÇÃO DE FITA ANTIDERRAPANTE - PTA AFI 3000487 | VB | 500 | 01/10/2018
SERVIÇO DE RASPAGEM E LIMPEZA DE PLATAFORMA, INCLUINDO RETOQUES DA PINTURA E APLICAÇÃO DE FITA ANTIDERRAPANTE - PTA AFI 3000761 | VB | 500 | 01/10/2018
SERVIÇO DE RETIRADA DE ADESIVOS E LIMPEZA DA COLA DA FIAT TORO FREEDOM - PLACA QWU-8740 | SV | 150 | 08/01/2021
SERVIÇO DE RETIRADA DE INSULFILM DA FIAT TORO FREEDOM - PLACA QWU-8740 | SV | 80 | 09/12/2020
SERVIÇO DE TRANSPORTE DE MASSA ASFÁLTICA | T | 37.99 | 01/06/2022
SERVIÇO DE USINAGEM | VB | 300 | 01/10/2018
SERVIÇO DE USINAGEM DE CBUQ FAIXA III | T | 135 | 01/06/2022
SERVIÇO DE VERIFICAÇÃO/PARAMETRIZAÇÃO DO SISTEMA DE DETECÇÃO DE INCÊNDIO (FDAS) DA CUT 2 DO AEROPORTO DE VIRACOPOS. | DIÁRIA | 1240 | 01/05/2019
SERVIÇO DE VERIFICAÇÃO/PARAMETRIZAÇÃO DO SISTEMA DE DETECÇÃO DE INCÊNDIO (FDAS) DO CCM (CONSOLIDATION CENTER) E EDIFÍCIO-GARAGEM (EDG) | DIÁRIA | 790 | 01/05/2019
SERVIÇO DE VERIFICAÇÃO/PARAMETRIZAÇÃO DO SISTEMA DE DETECÇÃO DE INCÊNDIO (FDAS) DO PORTÃO DE EMBARQUE C15 - PÍER C | DIÁRIA | 1240 | 01/10/2018
SERVIÇO DE VIGILÂNCIA CONTÍNUA, NÃO-ARMADA, DENTRO DO SÍTIO AEROPORTUÁRIO, NO POSTO DE VIGILÂNCIA 1, EM HORÁRIO DIURNO, DAS 07:00 ÀS 19:00 HORAS (12 HORAS), 7 DIAS POR SEMANA. | MÊS | 11788.47 | 01/12/2018
SERVIÇO DE VIGILÂNCIA CONTÍNUA, NÃO-ARMADA, DENTRO DO SÍTIO AEROPORTUÁRIO, NO POSTO DE VIGILÂNCIA 1, EM HORÁRIO DIURNO, DAS 07:00 ÀS 19:00 HORAS (12 HORAS), E HORÁRIO NOTURNO (19:00 H ÀS 07:00 H), 7 DIAS POR SEMANA, CONFORME RELATÓRIO ANEXO. | VB | 60075.57 | 01/12/2018
SERVIÇO DE VIGILÂNCIA CONTÍNUA, NÃO-ARMADA, DENTRO DO SÍTIO AEROPORTUÁRIO, NO POSTO DE VIGILÂNCIA 2, EM HORÁRIO DIURNO, DAS 07:00 ÀS 19:00 HORAS (12 HORAS), 7 DIAS POR SEMANA. | MÊS | 11788.47 | 01/12/2018
SERVIÇO DE VIGILÂNCIA CONTÍNUA, NÃO-ARMADA, DENTRO DO SÍTIO AEROPORTUÁRIO, NO POSTO DE VIGILÂNCIA 1, EM HORÁRIO NOTURNO, DAS 19:00 ÀS 07:00 HORAS (12 HORAS). | MÊS | 12476.45 | 01/12/2018
SERVIÇO DE VIGILÂNCIA CONTÍNUA, NÃO-ARMADA, DENTRO DO SÍTIO AEROPORTUÁRIO, NO POSTO DE VIGILÂNCIA 2, EM HORÁRIO NOTURNO, DAS 19:00 ÀS 07:00 HORAS (12 HORAS). | MÊS | 12476.45 | 01/12/2018
SERVIÇO ESPECIALIZADOS DE AGENTE DE PROTEÇÃO DA AVIAÇÃO CIVIL (APAC) - HORAS EXTRAS PARA THABALHOS NOTURNO | HORA | 66.55 | 13/07/2022
SERVIÇO MANUTENÇÃO EQUIPAMENTO (COD. 1401) | UN | 17945 | 01/05/2019
SERVIÇO REFERENTE A PLOTAGENS DE PROJETOS | VB | 535.25 | 01/02/2019
SERVICO SPOT (COD. 1401) | UN | 13590.7 | 01/05/2019
SERVIÇO USINAGEM/CONSERTO EM MOTORES DESCRIÇÕES ABAIXO: | SV | 968 | 01/05/2019
SERVIÇO USINAGEM/CONSERTO EM POLIAS DESCRIÇÕES ABAIXO:POLIA DE ALUMINIO 200MM 2 CANAL A / POLIA DE ALUMINIO 200MM 2 CANAL B | SV | 1425 | 01/05/2019
SERVIÇO: INSTALAÇÃO DO RODAPÉ DO ITEM 5.1 | ML | 34 | 01/10/2018
SERVIÇO: INSTALAÇÃO DO RODAPÉ DO ITEM 5.2 | ML | 43.7 | 01/10/2018
SERVIÇOS (PLANTIO) | VB | 1119 | 01/07/2021
SERVIÇOS COMPLENTARES DE OBRAS CIVIS PARA FINALIZAÇÃO DO PÍER B | VB | 75939.42 | 14/07/2022
SERVIÇOS DE ACABAMENTO ARQUITETÔNICO NAS EDIFICAÇÕES DE ACESSO (RAMPAS, VIADUTO E PASSARELA) AO TERMINAL DE PASSAGEIROS | M² | 134.62 | 22/03/2021
SERVIÇOS DE AUTOMATIZAÇÃO DE PORTAS AUTOMÁTICA, CONFORME DESCRIÇÃO NA OFERTA DO FORNECEDOR, EM ANEXO | VB | 18000 | 01/05/2019
SERVIÇOS DE CAPTAÇÃO DE IMAGENS (FOTOS E VÍDEOS, VIA DRONE), COM A CORRESPONDENTE EDIÇÃO, NA CABECEIRA 15 DA PISTA DE POUSO DE VIRACOPOS, PARA DOCUMENTAÇÃO DE AEROFOTOGRAMETRIA (ÁREA DE 12 HECTARES) | VB | 3000 | 01/12/2018
SERVIÇOS DE CARGA DE MATERIAL DE 1A CATEGORIA DE BOTA-ESPERA PARA A REAPLICAÇÃO DO SOLO ESCAVADO CONSIDERANDO CARGA, TRANSPORTE E ESPALHAMENTO DE MATERIAL DE 1A CATEGORIA | M3XKM | 6.96 | 01/07/2023
SERVIÇOS DE COMPARTIMENTAÇÃO DE 4 SHAFTS COM FIRE STOP | VB | 46352.9 | 24/03/2021
SERVIÇOS DE DEMARCAÇÃO DE COORDENADAS/ESTAQUEAMENTO | VB | 1231.5 | 01/10/2018
SERVIÇOS DE INSTALÇAO DE PISO VINILICO EM MANTA | M² | 58.8 | 02/03/2022
SERVIÇOS DE ISOLAMENTO DE DUTOS COM MANTA EM 4 SHAFTS | VB | 33477.1 | 24/03/2021
SERVIÇOS DE LIMPEZA DO TERRENO, ESCAVAÇÃO, CARREGAMENTO SOBRE VEÍCULO TRANSPORTADOR, TRANSPORTE COM DMT <= 1 KM E ESPALHAMENTO E REGULARIZAÇÃO MECANIZADA EM ÁREA DE BOTA-FORA - MATERIAL DE 1ª / 2ª CATEGORIAS SERVIÇO COMPLEMENTAR AOS DA AF-ANE-001/18 | VB | 39312 | 01/10/2018
SERVIÇOS DE MANUTENÇÃO E FORNECIMENTO DE PEÇAS COMPLEMENTARES PARA OPERAÇÃO DA ESCADA ROLANTE ERS9028670 DO PÒRTÃO DE EMBARQUE B10 | SV | 123674.2 | 28/10/2021
SERVIÇOS DE MANUTENÇÃO E FORNECIMENTO DE PEÇAS COMPLEMENTARES PARA OPERAÇÃO DA ESCADA ROLANTE ERS9028680 DO PÒRTÃO DE EMBARQUE B08 - TAG ABV ESCR1013 | SV | 1 | 21/09/2021
SERVIÇOS DE MANUTENÇÃO E FORNECIMENTO DE PEÇAS COMPLEMENTARES PARA OPERAÇÃO DA ESCADA ROLANTE ERS9028690 DO PORTÃO DE EMBARQUE B06 E DA ESTEIRA ROLANTE DO PISO 1 ( ENTRE PORTÕES DE EMBARQUE B04 E B06 ) | SV | 45355.17 | 22/07/2021
SERVIÇOS DE MANUTENÇÃO E FORNECIMENTO DE PEÇAS COMPLEMENTARES PARA OPERAÇÃO DA ESCADA ROLANTE ERS9028700 | SV | 38641.52 | 20/05/2021
SERVIÇOS DE MANUTENÇÃO E FORNECIMENTO DE PEÇAS COMPLEMENTARES PARA OPERAÇÃO DA ESTEIRA ROLANTE EES8007280 - (TAG ABV ETRH1018), LOCALIZADA NO PISO+1, ENTRE PORTÕES DE EMBARQUE B06 E B10. | SV | 1 | 21/09/2021
SERVIÇOS DE MANUTENÇÃO E FORNECIMENTO DE PEÇAS COMPLEMENTARES PARA OPERAÇÃO DA ESTEIRA EES8007260 E EES8007220 | SV | 32108.46 | 20/05/2021
SERVIÇOS DE MANUTENÇÃO E FORNECIMENTO DE PEÇAS COMPLEMENTARES PARA OPERAÇÃO DO ELEVADOR EEL1861260 DO PORTÃO DE EMBARQUE B10 | SV | 156677.34 | 28/10/2021
SERVIÇOS DE MANUTENÇÃO E FORNECIMENTO DE PEÇAS COMPLEMENTARES PARA OPERAÇÃO DO ELEVADOR EEL1861270 DO PORTÃO DE EMBARQUE B08 - TAG ABV ELPS1021 | SV | 1 | 21/09/2021
SERVIÇOS DE MANUTENÇÃO E FORNECIMENTO DE PEÇAS COMPLEMENTARES PARA OPERAÇÃO DO ELEVADOR EEL1861280 - B6 | SV | 68035.86 | 22/07/2021
SERVIÇOS DE MANUTENÇÃO E FORNECIMENTO DE PEÇAS COMPLEMENTARES PARA OPERAÇÃO DO ELEVADOR EEL1861290 | SV | 85781.33 | 20/05/2021
SERVIÇOS DE MANUTENÇÃO E FORNECIMENTO DO SC GSI 3 MAIN SENSOR 1FS PARA OPERAÇÃO DO ELEVADOR EEL 1861300 | SV | 10412.9 | 27/04/2021
SERVIÇOS DE MANUTENÇÃO E OPERAÇÃO DO SISTEMA DE COMBATE A INCÊNDIO (SCI) DO CENTRO LOGÍSTICO VIRACOPOS (CLV) | MÊS | 65588.86 | 15/09/2024
SERVIÇOS DE MANUTENÇÃO E PEÇAS COMPLEMENTARES PARA OPERAÇÃO DA ESCADA ROLANTE - ERS9028710 | SV | 11981.07 | 01/12/2020
SERVIÇOS DE MANUTENÇÃO E PEÇAS COMPLEMENTARES PARA OPERAÇÃO DO ELEVADOR EEL1861300 | SV | 37394.34 | 01/12/2020
SERVIÇOS DE MANUTENÇÃO E PEÇAS COMPLEMENTARES PARA OPERAÇÃO DO ELEVADOR EEL1861470 | SV | 15561.58 | 01/12/2020
SERVIÇOS DE MANUTENÇÃO E RECUPERAÇÃO DA CERCA PERIMETRAL DA PISTA DE POUSO, COM SUBSTITUIÇÃO DE ALAMBRADO, EXECUÇÃO DE BASE E TENSORES | VB | 77250 | 01/12/2018
SERVIÇOS DE MANUTENÇÃO E RECUPERAÇÃO DE CANALETAS DE CONCRETO, CONSTRUÇÃO DE CAIXAS DE PASSAGEM, ACERTO E NIVELAÇÃO DO TERRENO NA PARTE SUPERIOR DA RESA - CANALETAS CENTRAL E LONGITUDINAIS CANALETAS: FORNECIMENTO ABVBLOCOS DE CONCRETO E DEMAIS MATERIAIS: FORNECIMENTO DALOS | VB | 89548 | 01/12/2018
SERVIÇOS DE MANUTENÇÃO E RECUPERAÇÃO DE CANALETAS DE CONCRETO, INSTALAÇÃO DE TUBOS PEAD, EXECUÇÃO DE CAIXAS DE PASSAGEM, ACERTO E NIVELAÇÃO DO TERRENO NA PARTE INFERIOR DA RESA - CANALETAS CENTRAL E LONGITUDINAIS RECUPERAÇÃO DA VIA DE SERVIÇO (NIVELAMENTO, DRENAGEM, BICA CORRIDA) E INSERÇÃO DE SINALIZAÇÃO DE SEGURANÇA NOS PONTOS CRÍTICOS CANALETAS DE CONCRETO E TUBOS PEAD: FORNECIMENTO ABV BLOCOS DE CONCRETO E DEMAIS MATERIAIS: FORNECIMENTO DALOS | VB | 74051 | 01/12/2018
SERVIÇOS DE MANUTENÇÃO INCLUINDO RECUPERAÇÃO DA DRENAGEM DA VIA DE SERVIÇO NA ÁREA DA CABECEIRA 15 DA PISTA DE POUSO, COM FORNECIMENTO DE TUBOS DE CONCRETO, EXECUÇÃO DE CAIXA DE PASSAGEM E TRAVESSIAS DE INFRAESTRUTURA ELÉTRICA | VB | 107960 | 01/12/2018
SERVIÇOS DE MODERNIZAÇÃO (RETROFIT) DOS GERADORES E SISTEMAS ELÉTRICOS E READEQUAÇÃO DAS BOMBAS DE COMBATE A INCÊNDIO - CONFORME ANEXO IIF - RETROFIT ELEROMECANICO | VB | 50000 | 01/04/2024
SERVIÇOS DE MONTAGEM DE DRYWALL RF | M² | 68.7 | 16/09/2021
SERVIÇOS DE MONTAGEM DE DRYWALL ST | M² | 59.2 | 16/09/2021
SERVIÇOS DE MONTAGEM DE FORRO DE GESSO ACARTONADO | M² | 42.9 | 16/09/2021
SERVIÇOS DE MONTAGEM DE FORRO MINERAL MODULAR (+ SAIA EM GESSO ACARTONADO) | M² | 46.2 | 16/09/2021
SERVIÇOS DE OPERAÇÃO DOS SISTEMAS SUPERVISÓRIOS DE PREVENÇÃO E COMBATE A INCÊNDIO DO TERMINAL DE PASSAGEIROS DE VIRACOPOS, ATRAVÉS DE EQUIPE DEDICADA, PELO PERÍODO DE 30 DIAS, CONFORME CONDIÇÕES GERAIS ABAIXO. | MÊS | 33581 | 01/05/2019
SERVIÇOS DE TESTES ELETRÔNICOS PARA DETECÇÃO DE VAZAMENTOS NAS CANALIZAÇÕES DA REDE DE HIDRANTE DO CCM ( CONSOLIDATION CENTER ). | VB | 11740 | 01/05/2019
SERVIÇOS DE TOPOGRAFIA | VB | 3500 | 01/08/2024
SERVIÇOS DESMOBILIZAÇÃO DO CANTEIRO DE OBRAS DO PÍER B, CONFORME ANEXO A - PLANILHA DE PREÇOS EM ANEXO | VB | 216213.97 | 01/07/2022
SERVIÇOS ESPECIALIZADO DE FORNECIMENTO E INSTALAÇÃO DE LYCRA NO PERIODO NOTURNO | M² | 57.6319 | 14/05/2021
SERVIÇOS ESPECIALIZADO DE INSTALAÇÃO DE PISO DE GRANITO BRANCO QUARTZ, ESPESSURA DE 2 CM, PLACAS DE 60 CM X 140 CM | M² | 74.2 | 24/06/2021
SERVIÇOS ESPECIALIZADO DE INSTALAÇÃO DE PISO DE PORCELANATO E/OU GRANITO BRANCO QUARTZ, ESPESSURA DE 2 CM, PLACAS DE 60 CM X 140 CM, OU PORCELANATO | M² | 74.2 | 16/09/2021
SERVIÇOS PARA VEDAÇÃO DE SHAFTS | M² | 595.83 | 03/06/2022
SERVIÇOS TOPOGRÁFICOS | VB | 17600 | 01/10/2023
SERVIÇOS TOPOGRÁFICOS | VB | 140000 | 01/04/2024
SERVIÇOS TOPOGRÁFICOS PARA ACOMPANHAMENTO DE OBRAS DO SÍTIO AEROPORTUARIO - HORÁRIO COMERCIAL | DIÁRIA | 950 | 01/01/2020
SERVIÇOS: EXECUÇÃO DE MONTAGEM DE ANDAIMES PARA AS OBRAS DAS EDIFICAÇÕES DO TERMINAL DE PASSAGEIROS DE VIRACOPOS | DIÁRIA | 630 | 01/05/2019
SERVIÇOS: EXECUÇÃO DE MONTAGEM DE ANDAIMES PARA AS OBRAS DO PORTÃO DE EMBARQUE C15 DO TERMINAL DE PASSAGEIROS DE VIRACOPOS | DIÁRIA | 630 | 01/10/2018
SERVIÇOS: INSTALAÇÃO/ADAPTAÇÃO DE GUARDA-CORPO NO PISO + 1, PRÓXIMO AO LOCAL DA NOVA POSIÇÃO DO BALCÃO DE EMBARQUE - (MODELO GC-05) | ML | 380 | 01/10/2018
SERVIÇOS: INSTALAÇÃO DE CAIXILHOS E VIDROS DO ITEM 1 NO GUARDA-CORPO JÁ INSTALADO (MODELO GC-05) | M | 590 | 01/10/2018
SERVIÇOS: INSTALAÇÃO DE CAIXILHOS E VIDROS DO ITEM 2.1 NO GUARDA-CORPO JÁ INSTALADO (MODELO GC-05) | ML | 590 | 01/10/2018
SERVIÇOS: INSTALAÇÃO DE GUARDA-CORPO (MODELO GC-05) | M | 592 | 01/10/2018
SERVIÇOS: INSTALAÇÃO DE GUARDA-CORPO (ALMOXARIFADO ABV) E OS CAIXILHOS E VIDROS DO ITEM 3.1 (MODELO GC-05) | ML | 690 | 01/10/2018
SERVIÇOS: INSTALAÇÃO DE PORTINHOLA (MODELO GC-05) | M | 608 | 01/10/2018
SERVIÇOS: INSTALAÇÃO/ADAPTAÇÃO DE GUARDA-CORPO (MODELO GC-05) | ML | 890 | 01/10/2018
SICA - SISTEMA DE CONTROLE DE ACESSO | CJ | 87.68 | 01/07/2023
SIFÃO 100 MM - ACQUASAVE/3P TECHNIK OU EQUIVALENTE TÉCNICO | UN | 323.94 | 01/07/2023
SIFÃO AJUSTÁVEL LAVATÓRIO PIA TANQUE MULTIUSO BRANCO - TIGRE | PÇ | 6.67 | 26/08/2021
SIFÃO DE COBRE PARA SOLDA DIAMETRO 1.1/8POL | UN | 74.23 | 01/07/2023
SIFÃO DE COBRE PARA SOLDA DIAMETRO 1POL | UN | 82.72 | 01/07/2023
SIFÃO DE COBRE PARA SOLDA DIAMETRO 3/4POL | UN | 54.5 | 01/07/2023
SIFÃO DE COBRE PARA SOLDA DIAMETRO 5/8POL | UN | 20.08 | 01/07/2023
SIFÃO DE COBRE PARA SOLDA DIAMETRO 7/8POL | UN | 57.99 | 01/07/2023
SIFÃO FLEXIVEL PADRÃO | PÇ | 24.2 | 28/06/2022
SIFÃO METÁLICO PARA LAVATÓRIO G3 CROMADO | PÇ | 99.9 | 03/12/2020
SIGUE - SISTEMA DE GERENCIAMENTO DE UTILIDADES E ENERGIA | CJ | 1293.06 | 01/07/2023
SIKA PRIMER BR - 275ML | LATA | 73.2 | 01/05/2019
SILICONE | PÇ | 16.2 | 02/02/2021
SILICONE – BISNAGA 500ML | PÇ | 15.9 | 19/11/2020
SILICONE BRANCO - 280G | PÇ | 15.99 | 30/06/2021
SILICONE BRANCO 305 G | PÇ | 26.32 | 09/03/2021
SILICONE PU COR: BRANCO CARTUCHO DE 310ML | PÇ | 21.83 | 01/05/2019
SILICONE PU COR: CINZA CARTUCHO DE 310ML | PÇ | 21.83 | 01/05/2019
SILICONE TUBO 270GR INCOLOR | PÇ | 20 | 30/04/2021
SINALEIRO SONORO JNG JAD16 12-24V 22MM VM | PÇ | 25.5 | 15/04/2021
SINALIZAÇÃO DE PISO, 10CM DE ESPESS. (7 UNIDS. VAGAS P/ CARROS E 01 UNID. P/ CAMINHÃO/CARGA E DESCARGA) | M² | 823.2 | 01/12/2024
SINALIZAÇÃO EM TORNO DOS PILARES E ÁREAS ADJCENTES, QUE SERÃO REALIZADOS OS TRABALHOS (12) PILARES | VB | 4977.53 | 01/09/2022
SINALIZAÇÃO EM TORNO DOS PILARES E ÁREAS ADJCENTES, QUE SERÃO REALIZADOS OS TRABALHOS (60) PILARES | VB | 16591.77 | 01/09/2022
SINALIZAÇÃO HORIZONTAL - COR AMARELA | M2 | 28.24 | 01/07/2023
SINALIZAÇÃO HORIZONTAL - COR BRANCA | M2 | 28.24 | 01/07/2023
SINALIZAÇÃO HORIZONTAL - COR PRETA | M2 | 28.24 | 01/07/2023
SINALIZAÇÃO HORIZONTAL - COR VERMELHA | M2 | 28.24 | 01/07/2023
SINALIZAÇÃO HORIZONTAL VIÁRIA - COR AZUL | M2 | 28.24 | 01/07/2023
SINALIZAÇÃO HORIZONTAL VIÁRIA - COR BRANCA | M2 | 28.24 | 01/07/2023
SINALIZACAO SAIDA SLIM DF VERDE EMERG. | PÇ | 76.05 | 03/08/2021
SINALIZACAO SAIDA SLIM FU VD ADESIVO SEGURIMAX | PÇ | 33.64 | 03/08/2021
SINALIZAÇÃO VERTICAL (PLACAS DE SINALIZAÇÃO) | VB | 18000 | 01/04/2024
SINALIZAÇÃO VIÁRIA HORIZONTAL (FAIXAS DE PEDESTRES, AVISOS NO PISO) | VB | 20000 | 01/04/2024
SINALIZADOR AUDIOVISUAL P/ALAR 24VCA/VCC 1LED VM SLG241 STECK | PÇ | 36.73 | 21/02/2022
SINALIZADOR FLANN-1W-4VS 2 DES. S/ DRIVER (F50P / SINALIZADOR LINEAR EM LEDS, MONTADO EM PERFIL DE ALUMÍNIO DE ALTA RESISTÊNCIA MECÂNICA; 8 SEGMENTOS MODULARES EM POLICARBONATO VERMELHO COM PROTECAO UV; 48 LEDS VERMELHOS, CATEGORIA ALTO BRILHO 1W DE ALTÍSSIMA INTENSIDADE, DISTRIBUÍDOS EQUITATIVAMENTE (1 CARREIRA) POR TODA A EXTENSÃO DA BARRA DE FORMA A PERMITIR VISUALIZAÇÃO EM UM ÂNGULO DE 360º, SEM QUE HAJA PONTOS CEGOS DE LUMINOSIDADE; DOTADO DE LENTE COLIMADORA EM PLÁSTICO DE ENGENHARIA COM RESISTÊNCIA AUTOMOTIVA E ALTA VISIBILIDADE, SENDO DIRETIVA NOS MÓDULOS CENTRAIS E DIFUSORA NOS MÓDULOS LATERAIS; SISTEMA DE CONTROLE CENTRAL ÚNICO,COMANDADO POR MICROCONTROLADOR DIGIATAL, CAPAZ DE GERAR 2 SEQUÊNCIAS DE LAMPEJOS LUMINOSOS DE ALTÍSSIMA FREQUÊNCIA GERENCIAMENTO DA CORRENTE ELÉTRICA DOS LEDS ATRAVÉS DE MODULAÇÃO PWM; CONSUMO MÁXIMO DA BARRA NAS FUNÇÕES LEDS INFERIOR A 3,5A; SISTEMA ÚNICO DE CONTROLE COM FUNCIONAMENTO INDEPENDENTE DO SINALIZADOR VISUAL E DA SIRENE; DIMENSÕES: (C X L X A) 585 X 250 X 90 MM. | CJ | 2259 | 01/05/2019
SINALIZADOR SOLAR LED VERMELHO LUZ CONTÍNUA 3 MILHAS 33CD | PÇ | 2120.4 | 01/01/2020
SINALIZADOR VISUAL DE LIBERAÇÃO DE ACESSO | UN | 4000 | 01/05/2024
SINDAL ATÉ 4.00 MM | PÇ | 20.8 | 12/05/2022
SISOM - SISTEMA DE SONORIZAÇÃO | DIA | 3956.76 | 01/07/2023
SISTEMA | MÊS | 106120.59 | 01/07/2023
SISTEMA DE AUTOMAÇÃO COMPLETO | VB | 15128.509 | 01/06/2024
SISTEMA DE CLIMATIZAÇÃO - AR CONDICIONADO | VB | 16628.88 | 01/02/2024
SISTEMA DE ESTEIRA DE BAGAGENS | UN | 5383106.99 | 01/07/2023
SISTEMA DE LEITURA AUTOMATIZADO DE CARTÃO DE EMBARQUE | PC | 92.2 | 01/07/2023
SISTEMA DE MANUSEIO DE BAGAGEM - EDIFÍCIO 1 | VB | 216176.4 | 01/02/2024
SISTEMA DE MANUSEIO DE BAGAGEM - EDIFÍCIO 2 | VB | 75661.74 | 01/02/2024
SISTEMA DE MONITORAMENTO DE DISPONIBILIDADE DOS EQUIPAMENTOS ELETROMECÂNICOS | UN | 33780.1 | 01/07/2023
SISTEMA DE MONITORAMENTO DO TEMPO DE ESPERA NA INSPEÇÃO DE SEGURANÇA | CJ | 10329.32 | 01/07/2023
SISTEMA DE MONITORAMENTO E CONTROLE | UN | 65.64 | 01/07/2023
SISTEMA DE PROTEÇÃO DE SURTO PARA 50 PARES TELEFÔNICOS. | UN | 225.24 | 01/07/2023
SISTEMA PAPI (CONJUNTO COM 4 UNIDADES DE LUZ) | UN | 500831.14 | 01/07/2023
SISTEMA SKY LUMINI (VER DIMENSÕES NO PROJETO) - VER ITENS REFERENTES NA SALA DE DESEMBARQUE DOMÉSTICO (ACIMA) | M | 595.22 | 01/07/2023
SISTEMAS ELÉTRICOS | UN | 1494.52 | 01/07/2023
SISTEMAS ELETROMECÂNICOS | CJ | 896.9 | 01/07/2023
SISTEMAS ELETRÔNICOS | UN | 52565.95 | 01/07/2023
SIV - SISTEMA INFORMATIVO DE VOOS | M | 31.03 | 01/07/2023
SOFT-STARTER BRSSW070017T5SZ | PÇ | 1289.15 | 01/05/2019
SOFT-STARTER BRSSW070030T5SZ | PÇ | 1451.6 | 01/05/2019
SOFT-STARTER BRSSW070045T5SZ | PÇ | 1505.85 | 01/05/2019
SOFTWARE | CJ | 215194.05 | 01/07/2023
SOFTWARE E SERVIÇO DE CONFIGURAÇÃO | DIA | 3956.76 | 01/07/2023
SOFTWARE NOTIFIER | MÊS | 10000 | 15/09/2024
SOFTWARES | CJ | 333533.84 | 01/07/2023
SOLDA EM CARRETEL 60X40 AZUL 1.0MM 500G | PÇ | 119.44 | 25/06/2021
SOLDA ESTANHO FIO 1MM 500G COM RESINA 60X40 | PÇ | 244.61 | 18/02/2022
SOLDA EXOTÉRMICA PARA CONEXÃO ENTRE CABOS | PÇ | 184.9449 | 01/06/2024
SOLDA EXOTÉRMICA TIPO CABO PASSANTE NA LATERAL DA HASTE, INCLUINDO MOLDE, PALITO E CARTUCHO PARA SOLDA EXOTÉRMICA CABO/HASTE | UN | 153.26 | 01/07/2023
SOLDADOR - MÃO DE OBRA (HORA NORMAL) | HH | 55.4346 | 01/11/2023
SOLEIRA S001 (190MM X 900MM_GRANITO) - PORTARIA 02 | UN | 136.2972 | 01/11/2023
SOLEIRA DE GRANITO BRANCO QUARTZ, ESPESSURA DE 2 CM, PLACAS DE 37 CM X 450 CM - 4 PÇS | M² | 145 | 11/05/2021
SOLEIRA DE GRANITO BRANCO QUARTZ, ESPESSURA DE 2 CM, PLACAS DE 50 CM X 450 CM - 4 PÇS | M² | 145 | 11/05/2021
SOLEIRA EM GRANITO | M | 118.74 | 01/07/2023
SOLEIRA S001 (190MM X 900MM_GRANITO) - PORTARIA 01 | UN | 136.2972 | 01/11/2023
SOLEIRA S002 (190MM X 1200MM_GRANITO) | UN | 228.14 | 01/10/2023
SOLEIRA S002 (190MM X 950MM_GRANITO) - PORTARIA 01 | UN | 141.3883 | 01/11/2023
SOLEIRA S002 (190MM X 950MM_GRANITO) -PORTARIA 02 | UN | 141.3883 | 01/11/2023
SOLEIRA S003 (190MM X 1600MM_GRANITO) - PORTARIA 01 | UN | 207.5719 | 01/11/2023
SOLEIRA S003 (190MM X 1600MM_GRANITO) - PORTARIA 02 | UN | 207.5719 | 01/11/2023
SOLEIRAS DE BASALTO TEAR LEVIGADO | M | 42.03 | 01/07/2023
SOLEIRAS DE BASALTO TEAR POLIDO | M | 42.03 | 01/07/2023
SONDAGEM (BLOCO 03) | VB | 85900 | 01/05/2024
SONOFLETOR SPEAKER LC1-MMSB BOSCH | PÇ | 383.13 | 17/12/2021
SONOFLETORES | PÇ | 3305.06 | 01/07/2023
SOPRADOR C/ ASPIRACAO DE PO 800W GBL 800 E - 220V BOSCH | PÇ | 553.7 | 25/06/2021
SOPRADOR TÉRMICO | PÇ | 180.41 | 18/11/2021
SOQUETE MAGNETICO SEXTAVADO 6/8/11/13 PARA PARAFUSADEIRA | JG | 37.22 | 18/02/2022
SPDA | CJ | 484.42 | 01/07/2023
SPIRAL TUBE 1/2 PT (HELLERMANN) | M | 2.4 | 01/10/2018
SPK PENDENTE CROMADO UL 1/2 X 68º | PC | 17.4 | 11/03/2021
SPK PENDENTE DE 1/2 | PÇ | 17.1939 | 21/05/2021
SPK UPRIGHT CROMADO UL 1/2 X 68º | PC | 17.4 | 11/03/2021
SPRAY DE GÁS (60 UNIDADES) | MÊS | 4500 | 15/09/2024
SPRAYS DESINGRIPANTE 300ML UNIPEGA | PÇ | 12.05 | 31/08/2021
SPRINKLER 1/2" PENDENTE 68º -VERMELHO CROMADO ROSCA NPT | PÇ | 19 | 30/03/2022
SPRINKLER MODELO PENDENTE, ROSCA DE ½ BSPT, FATOR K=80, TEMPERATURA DE OPERAÇÃO 68°C, ACABAMENTO CROMADO. APROVAÇÃO UL.OBS. 1: O SPRINKLER DEVE SER MONTADO COM CHAVE ESPECÍFICA PARA EVITAR DANO EM SUA ESTRUTURA. | M | 2545.84 | 01/07/2023
SPRINKLER SKOP JCR 15 H, 15MM 68°C K 5.6 (S.I.80) RESPOSTA PADRÃO ROSCA DIÂMETRO 1/2" MODELO PENDENTE ACABAMENTO CROMADO | UN | 15.3 | 01/05/2019
SPRINKLER SKOP JCR15 H, 15MM 68ºC, K 5.6 (S.I.80), RESPOSTA PADRÃO, ROSCA DIÂMETRO 1/2" MODELO PENDENTE, ACABAMENTO CROMADO COM CANOPLA | PÇ | 13.8 | 01/05/2019
SPRINKLER SKOP JCR15 H, 15MM, 68ºC, K 5.6 (S.I. 80), RESPOSTA PADRÃO, ROSCA DIÂMETRO ½”, MODELO PENDENTE, ACABAMENTO CROMADO COM CANOPLA. | PÇ | 11.8 | 01/10/2018
SPUDE BORRACHA AMANCO | PÇ | 6.7 | 01/10/2018
SQUADRO 414 LUXION - LPD FL LUMILUX T5 FH 14W/ 840 HE 4000K 1200LM OSRAM OU LPD FL MASTER TL5-14W/ 840 4000K 1350LM PHILIPS - RT ELETRÔNICO ECOTRONIC PLUS TL5 ED14A16TL5 127V PHILIPS | CJ | 1330.3 | 01/07/2023
SR 1Ø - 4,16KV - 220/110V - 15KVA | UN | 765834.4 | 01/07/2023
SR 1Ø - 4,16KV - 220/110V - 5KVA | UN | 483690.5 | 01/07/2023
SUBESTAÇÃO | VB | 12165.39 | 01/02/2024
SUPER GALVITE 3,6 LITROS METALATEX SHERWIN WILLIANS BASE SOLVENTE | GL | 108 | 01/05/2019
SUPERVISÓRIO PARA MONITORAMENTO DOS SISTEMAS DE COMBATE A INCÊNDIO DE HIDRANTES E SPRINKLERS A SER INSTALADO EM PC COM COMUNICAÇÃO VIA ETHERNET COM LICENÇA PARA 2 PC. | VB | 11080 | 01/05/2019
SUPORTE “L” ALUMÍNIO 7,5 X 5,0 X 0,05 | PÇ | 49.7 | 21/06/2021
SUPORTE 4X2 3 MOD HORIZONTA PLIAL PLUS | PÇ | 2.28 | 01/04/2021
SUPORTE 4X2 HORIZ PIALPLUS 612122 | PÇ | 2.09 | 03/08/2021
SUPORTE BASE PARA FIXAÇÃO DOS MICROFONES EM TETO | PÇ | 150 | 01/02/2019
SUPORTE CASE CPU MULTIVISAO | PÇ | 1480 | 14/03/2022
SUPORTE DE ANCORAGEM | PÇ | 229.8 | 07/06/2022
SUPORTE DE BRISE CERÂMICO | PÇ | 7.5 | 11/05/2021
SUPORTE DE PISO PARA EXTINTOR BC | UN | 18.5 | 01/05/2019
SUPORTE DE PISO PARA EXTINTOR CO² | UN | 18.5 | 01/05/2019
SUPORTE DE PISO PARA EXTINTOR H2O | UN | 18.5 | 01/05/2019
SUPORTE DE SERRA COPO COM BROCA PILOTO DE AÇO RÁPIDO | PÇ | 33.81 | 30/06/2021
SUPORTE DE SOLO ARANHA EXTINTORES BC | PÇ | 18 | 01/05/2019
SUPORTE DE SOLO PARA EXTINTOR BC | UN | 18.5 | 01/05/2019
SUPORTE DE SOLO PARA EXTINTOR CO² | UN | 18.5 | 01/05/2019
SUPORTE DE SOLO PARA EXTINTOR H2O | UN | 18.5 | 01/05/2019
SUPORTE DE SUSTENTAÇÃO DA CÃMERA DE VIGILÂNCIA FIXO NA PAREDE. | UN | 1131.45 | 01/07/2023
SUPORTE DO FORRO DOS CONECTORES ( EIXO 6 AO 7 / P' AO M ) | KG | 24.46 | 01/07/2023
SUPORTE E SINALIZAÇÃO | UN | 699.3387 | 01/06/2023
SUPORTE EM MARCENARIA RESISTENTE À UMIDADE REVESTIDA COM LAMINADO MELAMINICO BRANCO COM INCLINAÇÃO DE 10º PARA SANITÁRIO PNE, DIMENSÕES 60X 90 CM | PÇ | 471 | 29/04/2022
SUPORTE EM MDF MELANINICO ULTRA RESISTENTE A ÁGUA COM INCLINAÇÃO (E04) | PÇ | 260 | 24/05/2021
SUPORTE EM MDF RESISTENTE | PÇ | 550 | 27/10/2022
SUPORTE EM MDF RESISTENTE A ÁGUA COM INCLINAÇÃO 10% MEDINDO 1400 X 950MM | PÇ | 645 | 29/04/2022
SUPORTE EM MDF RESISTENTE A ÁGUA COM INCLINAÇÃO 10% MEDINDO 950 X 700MM | PÇ | 460.4 | 29/04/2022
SUPORTE EM MDF ULTRA RESISTENTE A ÁGUA COM INCLINAÇÃO 10% MEDINDO 1400 X 950 (E02) | PÇ | 520 | 24/05/2021
SUPORTE FIXACAO P/ BIDES SUSPENSOS | PÇ | 697.18 | 16/02/2022
SUPORTE GIROTUBO FLANGEADO REFRIN | UN | 225.42 | 01/07/2023
SUPORTE GOTA 3" | PÇ | 2.1 | 30/03/2022
SUPORTE GV 2,5 " X 4,00 M | PÇ | 460 | 21/06/2022
SUPORTE HORIZONTAL PARA PLACA 4X2 PIAL LEGRAND | PÇ | 1.47 | 28/06/2021
SUPORTE P/ TUBO 2" ENTRADA AR TROCADOR 6.12 TCA | UN | 153.44 | 01/05/2019
SUPORTE P/ROLO PINTURA ZINC.230MM CB/TERMINAL AZUL 1301 | PÇ | 4.82 | 13/07/2021
SUPORTE PARA DUTOS GIROTUBO REFRIN DIAMETRO 100 | UN | 71.62 | 01/07/2023
SUPORTE PARA DUTOS GIROTUBO REFRIN DIAMETRO 150 | UN | 76.05 | 01/07/2023
SUPORTE PARA DUTOS GIROTUBO REFRIN DIAMETRO 200 | UN | 80.48 | 01/07/2023
SUPORTE PARA ELETROIMÃ V-LZ600 MAU PARA MODELO VAULT 600M, COM REGULAGEM ACABAMENTO AREDONDADO | PC | 464.13 | 11/01/2022
SUPORTE PARA ELETROIMÃO LZ-300BZ-AU | PC | 750 | 03/03/2021
SUPORTE PARA PRATELEIRA - MÃO FRANCESA COM 50 CM COR BRANCA | PÇ | 11.7 | 01/05/2019
SUPORTE PARA ROLO DE PINTURA 23CM | UN | 6.8 | 10/11/2020
SUPORTE PARA SUSPENSÃO ELETROCALHA 100X100MM GALVANIZADO A FOGO. | UN | 25.98 | 01/07/2023
SUPORTE PARA SUSPENSÃO PERFILADO, GALVANIZADO A FOGO. | UN | 17.57 | 01/07/2023
SUPORTE PARA TELEFONES PÚBLICOS | M² | 18.29 | 01/07/2023
SUPORTE PARA TOMADA 4X2 PIAL PLUS | PÇ | 1.69 | 16/09/2021
SUPORTE PARA UPS | UN | 486.96 | 01/06/2023
SUPORTE PIAL PLUS 2P+T | PÇ | 1.9 | 11/11/2021
SUPORTE PIAL PLUS 4X2 | PÇ | 1.93 | 17/01/2022
SUPORTE PIAL PLUS 4X4 | PÇ | 3.88 | 17/01/2022
SUPORTE PLACA PIAL PLUS 4X2 3 HORIZONTAL (238031) | PÇ | 2.9 | 13/10/2021
SUPORTE PP GV 2,5" X 3,60 M | PÇ | 380 | 21/06/2022
SUPORTE SERRA COPO N1 | PÇ | 17.46 | 18/11/2021
SUPORTE SERRA COPO N2 | PÇ | 31.04 | 18/11/2021
SUPORTE SERRA COPO STARRET 14-30MM | PÇ | 52.46 | 18/02/2022
SUPORTE SERRA COPO STARRET 32-240MM | PÇ | 84.89 | 18/02/2022
SUPORTE SUSPENSO ELETROCALHA PERFILADO 38X38MM TIPO J | PÇ | 3.66 | 21/03/2022
SUPORTE TIPO GOTA PARA TUBOS 1" | PÇ | 0.72 | 17/11/2020
SUPORTE TIPO GOTA PARA TUBOS 2 1/2" | PÇ | 1.4 | 17/11/2020
SUPORTE TIPO GOTA PARA TUBOS 2" | PÇ | 1.31 | 17/11/2020
SUPORTE TIPO GOTA PARA TUBOS 3" | PÇ | 1.66 | 17/11/2020
SUPORTES E FIXAÇÕES | VB | 3831.38 | 01/04/2024
SUPORTES E SINALIZAÇÃO | VB | 699.3387 | 01/06/2024
SUPORTES NBK - BARRA CHARA 1 ½ X ¼¨ | PÇ | 4.4881 | 23/02/2022
SUPORTES NBK - PARAFUSO AUTOBROCANTE | PÇ | 0.86053 | 23/02/2022
SUPORTES NBK - PARAFUSO CHUMBADOR ¼ X 50 | PÇ | 2.6505 | 23/02/2022
SUPORTES NBK - PARAFUSO M5/25 | PÇ | 0.51633 | 23/02/2022
SUPORTES NBK - PERFIL BAGUETE CANTO BAGUETE | M | 117.7255 | 23/02/2022
SUPORTES NBK - PERFIL BAGUETE CANTO PLACA | M | 117.7109 | 23/02/2022
SUPORTES NBK - PERFIL BAGUETE MEIO | M | 124.2469 | 23/02/2022
SUPORTES NBK - PERFIL NBK | M | 139.0645 | 23/02/2022
SUPORTES NBK - PROLONGADOR (TIPO 4) | PÇ | 100.1279 | 23/02/2022
SUPORTES NBK - SUPORTE (TIPO 3) | PÇ | 8.8327 | 23/02/2022
SUPORTES SCREEN PAINE FECHAMENTO - LATERAL F2 - PARAFUSO AUTOBROCANTE | PÇ | 0.86393 | 23/02/2022
SUPORTES SCREEN PAINE FECHAMENTO - LATERAL F2 - PARAFUSO CHUMBADOR | PÇ | 2.6516 | 23/02/2022
SUPORTES SCREEN PAINE FECHAMENTO - LATERAL F2 - PERFIL SP - TIPO 1 | M | 104.641 | 23/02/2022
SUPORTES SCREEN PAINE FECHAMENTO - LATERAL F2 - PROLONGADOR - TIPO 4 | M | 100.13 | 23/02/2022
SUPORTES SCREEN PAINE FECHAMENTO - LATERAL F2 - SUPORTE PAREDE - TIPO 3 | PÇ | 9.1161 | 23/02/2022
SUPORTES SCREEN PANEL FECHAMENTO - LATERAL F1 - PARAFUSO AUTOBROCANTE | PÇ | 0.8608 | 23/02/2022
SUPORTES SCREEN PANEL FECHAMENTO - LATERAL F1 - PARAFUSO CHUMBADOR | PÇ | 2.6533 | 23/02/2022
SUPORTES SCREEN PANEL FECHAMENTO - LATERAL F1 - PERFIL SP - TIPO 1 | M | 104.6333 | 23/02/2022
SUPORTES SCREEN PANEL FECHAMENTO - LATERAL F1 - PROLONGADOR - TIPO 4 | M | 100.1282 | 23/02/2022
SUPORTES SCREEN PANEL FECHAMENTO - LATERAL F1 - SUPORTE PAREDE - TIPO 3 | PÇ | 9.0233 | 23/02/2022
SUPRESSÃO DE VEGETAÇÃO – DESMATAMENTO | HA | 6226.51 | 01/07/2023
SUPRESSÃO/PODA DE VEGETAÇÃO | M² | 3.25 | 01/07/2023
SWITCH DE REDE TIPO 3. COM 24 PORTAS 10/100MBPS. COM 1 MÓDULO CONVERSOR ÓPTICO-ELÉTRICO MONOMODO PARA 2 KM. COM CONEXÕES, PARAFUSOS, ETC. | UN | 25890 | 01/07/2023
T DE 40 ESGOTO | PÇ | 3.3 | 20/05/2021
T DE ACOPLAMENTO 100X80 | PÇ | 50.0031 | 21/05/2021
T DE ACOPLAMENTO 125X80 | PÇ | 61.6065 | 21/05/2021
T GROVER 80X80 | PÇ | 49.4602 | 21/05/2021
T MECÂNICO DE 3" | PÇ | 55.8953 | 21/05/2021
T PVC SOLDÁVEL COLA DE 25MM | PÇ | 1.22 | 26/08/2021
TABICA COR BRANCO | BR | 16.8 | 01/05/2019
TALABARTE Y C/ABSORVEDOR 4 UNIDADES | MÊS | 880 | 15/09/2024
TALHADEIRA BOSCH SDS MAX 400MM | PÇ | 56.04 | 23/02/2022
TALHADEIRA DE MÃO | PÇ | 6.79 | 25/05/2021
TALHADEIRA PARA MARTELETE BOSCH 220 V GSH11E | PÇ | 51.4 | 13/07/2021
TAMAREIRA DE JARDIM (1,50 M) | MUDA/1,5 M | 113.4 | 15/03/2021
TAMPA CEGA 1 | PC | 5.29 | 01/02/2024
TAMPA CEGA 3/4" - ESPESSURA PARA LUMINÁRIA 867B - 12" | PÇ | 280.25 | 01/01/2020
TAMPA CEGA 3/4" - ESPESSURA PARA LUMINÁRIA 868B - 12" | PÇ | 280.25 | 01/01/2020
TAMPA EM FERRO FUNDIDO 70X60 CM, COM A INSCRIÇÃO ( INCÊNDIO ) | UN | 548.48 | 01/07/2023
TAMPA PARA CAIXA DE INSPEÇÃO EM AÇO GALVANIZADO Ø 300MM | PÇ | 34.7 | 01/05/2019
TAMPA PARA ELETROCALHA COM ENCAIXE 200MM X 3000MM, CHAPA 20 | BR | 105.8 | 04/08/2022
TAMPA PARA HIDRANTE DE RECALQUE "HR" EM FERRO FUNDIDO, POSSUI ESCRITA INCÊNDIO EM ALTO RELEVO MEDINDO 40 X 60 CM | UN | 220 | 01/05/2019
TAMPA PLANA LISA, ACABAMENTO NATURAL, BARRAS DE 300CM, DT 15100.00 | UN | 8.41 | 01/07/2023
TAMPA POÇO DE VISITA | PÇ | 1094.4935 | 01/06/2023
TAMPA POÇO DE VISITA | PÇ | 1094.4935 | 01/06/2024
TAMPA PROTECAO P/ SENSORES DE PROCESSO IFM-E40203 | PC | 576.17 | 01/07/2023
TAMPA PVC RÍGIDO VERMELHO 3/4 POL. | UN | 15.88 | 01/07/2023
TAMPÃO 1 1/2 SOLDA SW | UN | 15.46 | 01/07/2023
TAMPÃO COM CORRENTE - 21/2" | PÇ | 274.0009 | 01/06/2024
TAMPÃO COM CORRENTE TIPO STORZ, EM LATÃO - 1.1/2", PARA ENGATE RÁPIDO | PÇ | 188.4012 | 01/06/2024
TAMPAO DN STORZ 1.1/2 COM CORRENTE | UN | 35.28 | 01/10/2018
TAMPAO DN STORZ 1.1/2 ER | PÇ | 30.5 | 01/05/2019
TAMPÃO GROOVED 21/2" - 65MM (SCH DIAM EXT. 73MM) | PÇ | 5.9535 | 01/05/2019
TAMPÃO LATÃO PARA ADAPTADOR 11/2" | PÇ | 57.36 | 30/04/2021
TAMPÃO PARA HIDRANTE LATÃO 1.1/2" ER | PÇ | 33.9 | 01/05/2019
TAMPÃO PVC RÍGIDO VERMELHO 3/4 POL. | UN | 13.99 | 01/07/2023
TAMPAO STORZ 1.1/2 ER | PÇ | 38 | 01/05/2019
TAMPÃO TIPO STORZ 1 1/2" | PÇ | 68.6507 | 11/03/2022
TAMPÃO TIPO STORZ Ø 11/2" | PÇ | 65.17 | 05/01/2022
TAMPO DE GRANITO P/ 5 CUBAS - COMPLETO C/SUPORTES E PERFILARIA DE SUSTENTAÇÃO | PÇ | 2086.89 | 01/07/2023
TAMPO EM GRANITO P/ 1 CUBA INOX - COMPLETO | PÇ | 950.06 | 01/07/2023
TAMPO EM GRANITO P/ 3 CUBAS - COMPLETO | PÇ | 1298.76 | 01/07/2023
TAMPO EM GRANITO P/1 CUBA - COMPLETO | PÇ | 913.13 | 01/07/2023
TAMPO EM GRANITO P/2 CUBAS - COMPLETO | PÇ | 862.15 | 01/07/2023
TAMPONAMENTO (FLANGE E COLARINHO) NAS EXTREMIDADES DA REDE PEAD, Ø 12" | UN | 1855 | 01/05/2024
TAMPONAMENTO (FLANGE E COLARINHO) NAS EXTREMIDADES DA REDE PEAD, Ø 4" | UN | 280 | 01/05/2024
TAMPONAMENTO (FLANGE E COLARINHO) NAS EXTREMIDADES DA REDE PEAD, Ø 6" | UN | 550 | 01/05/2024
TAMPONAMENTO DE TUBULAÇÃO DE Fº Fº Ø 150 MM | UN | 480 | 01/05/2024
TANQUE DE EXPANSÃO ATMOSFÉRICO - CAPACIDADE 1000L | PÇ | 235731.54 | 01/07/2023
TANQUE DE LOUÇA COM COLUNA, 40 LITROS - COMPLETO C/VÁLVULA, SIFÃO, TORNEIRA E ACESSÓRIOS DE LIGAÇÃO E FIXAÇÃO | PÇ | 1322.62 | 01/07/2023
TAPA FURO 8MM NA COR BRANCA (PARA TAMPAR CABEÇAS PARAFUSOS) | PÇ | 0.21 | 05/07/2021
TAPETE ESTÁTICO (ESD) (1,5X1,0 MTS) | UN | 626.09 | 01/06/2023
TAPUME | M | 165.62 | 01/12/2024
TAPUME DE CHAPA DE MADEIRA COMPENSADA (10MM) - PINTURA A CAL- APROVEITAMENTO 2X | M² | 250.3 | 01/07/2023
TAVESSA LONGA PARA FORRO MINERAL T24 HDB 1250MM / 25MM BRANCO | BARRA | 6.3 | 27/04/2022
TAVESSA LONGA PARA FORRO MINERAL T24 HDB 3000MM / 25MM BRANCO | BARRA | 18.06 | 20/12/2021
TAVESSA LONGA PARA FORRO MINERAL T24 HDB 620MM / 25MM BRANCO | BARRA | 3.2 | 20/12/2021
TAXA DE ATERRO PARA CADA TRASNPORTE DE CAIXA COLETORA | TON | 124.37 | 29/07/2022
TAXA DE MOBILIZAÇÃO/DESMOBILIZAÇÃO - EQUIPAMENTO | VB | 300 | 01/05/2019
TAXA SOBRE TONELADA DE MATERIAIS DESCARTADOS EM ATERRO HOMOLOGADO | T | 42.19 | 01/07/2023
TÊ DE REDUÇÃO 90 GRAUS SOLDÁVEL DIÂMETRO 32 X 25 MM | UN | 23 | 01/07/2023
TÊ DE REDUÇÃO 90 GRAUS SOLDÁVEL DIÂMETRO 40 X 32 MM | UN | 20.03 | 01/07/2023
TÊ DE REDUÇÃO 90 GRAUS SOLDÁVEL DIÂMETRO 50 X 25 MM | UN | 21.97 | 01/07/2023
TÊ DE REDUÇÃO 90 GRAUS SOLDÁVEL DIÂMETRO 50 X 32 MM | UN | 27.49 | 01/07/2023
TÊ DE REDUÇÃO 90 GRAUS SOLDÁVEL DIÂMETRO 50 X 40 MM | UN | 30.74 | 01/07/2023
TE DE REDUÇÃO FLEXIVEL 2 1/2" X 2" OU TE NORMAL 2 1/2" COM ACOPLAMENTO DE REDUÇÃO 2 1/2" X 2", TIPO “ROLL-GROOVE”, SCH-40, 150 LIBRAS | PÇ | 31.3 | 01/10/2018
TE GROOVED 4" X 100MM | PÇ | 37.275 | 01/05/2019
TÊ 150MM ( 6" ) TIPO GROOVED | PÇ | 170.65 | 17/11/2020
TÊ 25MM PVC | PÇ | 1.29 | 07/01/2022
TÊ 40MM PARA ESGOTO | PÇ | 3.43 | 07/01/2022
TÊ 90 GRAUS AÇO GALVANIZADO DIÂMETRO 3 POL | UN | 233.7 | 01/07/2023
TÊ 90 GRAUS AÇO GALVANIZADO DIÂMETRO 3/4 POL. | UN | 50.68 | 01/07/2023
TÊ 90 GRAUS SOLDÁVEL DIÂMETRO 25 MM | UN | 13.87 | 01/07/2023
TÊ 90 GRAUS SOLDÁVEL DIÂMETRO 25 MM COM BUCHA DE LATÃO NA BOLSA CENTRAL | UN | 24.84 | 01/07/2023
TÊ 90 GRAUS SOLDÁVEL DIÂMETRO 32 MM | UN | 16.99 | 01/07/2023
TÊ 90 GRAUS SOLDÁVEL DIÂMETRO 40 MM | UN | 28.89 | 01/07/2023
TÊ 90 GRAUS SOLDÁVEL DIÂMETRO 50 MM | UN | 30.72 | 01/07/2023
TÊ 90 GRAUS SOLDÁVEL DIÂMETRO 60 MM | UN | 51.23 | 01/07/2023
TÊ 90º AÇO GALVANIZADO Ø 2.1/2" | UN | 183.57 | 01/07/2023
TÊ AÇO 1 1/2" SW | UN | 15.46 | 01/07/2023
TÊ DE 1" SW | UN | 252.5 | 01/07/2023
TÊ DE 3/4" SW | UN | 78.17 | 01/07/2023
TÊ DE AÇO 1 1/2" SW | UN | 23.19 | 01/07/2023
TÊ DE AÇO CARBONO ASTM A-234 GR. WPB, DIMENSÕES CONFORME ANSI B16.9, EXTREMIDADE TIPO GROOVED, DIÂMETRO NOMINAL 3" (80) | PÇ | 38.39 | 01/05/2019
TÊ DE AÇO CARBONO ASTM A-234 GR. WPB, DIMENSÕES CONFORME ANSI B16.9, EXTREMIDADE TIPO GROOVED, DIÂMETRO NOMINAL 6" (150). | PÇ | 129.89 | 01/05/2019
TE DE REDUÇÃO - FLEXIVEL , TIPO “ROLL-GROOVE”, SCH-40, 3"X 3"X 2 1/2", 150 LIBRAS | PÇ | 42.19 | 01/10/2018
TE DE REDUÇÃO DIÂMETRO 3/4 POL. X 1/2 POL. | UN | 68.11 | 01/07/2023
TE GALVANIZADO ROSCA 1" | PÇ | 18.0474 | 05/01/2022
TE GALVANIZADO ROSCA BSP 11/2" | PÇ | 33.49 | 18/03/2021
TÊ GALVANIZADO ROSCA BSP 1" | PÇ | 13.99 | 17/11/2020
TE GALVANIZADO ROSCA BSP 20MM - 3/4" | PÇ | 7.06 | 01/05/2019
TE GROOVED 21/2" (DN -65MM ) - EXT. 73MM | PÇ | 28.6545 | 01/05/2019
TE GROOVED 4" (DN -100MM ) | PÇ | 37.275 | 01/05/2019
TE GROOVED 3" (DN -80MM ) - EXT. 88MM | PÇ | 28.5915 | 01/05/2019
TE HORIZONTAL PERFURADO, GALVANIZADO A FOGO, 100X100MM. | UN | 60.95 | 01/07/2023
TE MEC ROSCA BSP UL/FM 2.1/2X1 73X33MM | PC | 47.85 | 11/03/2021
TÊ MECANICO 3" SAIDA ROSCA BSP 1" | PÇ | 42.71 | 17/11/2020
TÊ MECANICO 65MM (21/2") SAIDA ROSCA BSP 1" | PÇ | 44 | 17/11/2020
TÊ MECANICO 65MM (21/2") SAIDA ROSCA BSP 1" (DE 73MM) | PÇ | 34.8963 | 05/01/2022
TE MECANICO 8" X 2" GROOVED COM GRAMPO | PÇ | 76.32 | 01/05/2019
TÊ MECANICO 80MM (3") SAIDA ROSCA BSP 1" | PÇ | 40.3347 | 05/01/2022
TE MECÂNICO ROSCA BSP EL/FM 3 X 1” (89X33MM) | PÇ | 24.43 | 01/10/2018
TE MECÂNICO ROSCA BSP UL/FM 3 X 2” (89X60MM) | PÇ | 26.6 | 01/10/2018
TE MECANICO SAÍDA ROSCA BSP 3" X 2" | BR | 17.577 | 01/05/2019
TE MECANICO SAÍDA ROSCA BSP 4" X 2" | PÇ | 27.048 | 01/05/2019
TÊ PLUGADO DIÂMETRO 1 POL. X 1/2 POL. | UN | 91.99 | 01/07/2023
TÊ PVC MARROM SOLDAVEL Ø25-Ø25-Ø25 | PÇ | 59.4763 | 01/06/2024
TÊ PVC MARROM SOLDAVEL Ø50-Ø05-Ø50 | PÇ | 98.1542 | 01/06/2024
TE RED GALV BSP 150# TUPY 2 X 1 | PC | 45.96 | 11/03/2021
TE RED GALV BSP 150# TUPY 1.1/2 X 1 | PC | 28.57 | 11/03/2021
TE RED GALV BSP 150# TUPY 1.1/4 X 1 | PC | 20.11 | 11/03/2021
TÊ REDUÇÃO 150MM X 80MM ( 6" X 3" ) TIPO GROOVED | PÇ | 119.93 | 17/11/2020
TE REDUÇÃO GALVANIZADO ROSCA 1 1/2"X 1" | PÇ | 33.48 | 17/11/2020
TE REDUÇÃO GALVANIZADO ROSCA 1 1/4"X 1" | PÇ | 23.58 | 17/11/2020
TE REDUÇÃO GALVANIZADO ROSCA 11/4"X 1" | PÇ | 28.3702 | 05/01/2022
TE REDUÇÃO GALVANIZADO ROSCA 2"X 1" | PÇ | 53.86 | 17/11/2020
TE REDUÇÃO GROOVED 4" X 2.1/2" - 100 X 65 | PÇ | 61.62 | 01/05/2019
TE REDUÇÃO GROOVED 4" X 3" - 100MM X 80MM | PÇ | 56.8 | 01/05/2019
TE REDUÇÃO GROOVED 6" X 4" - 150MM X 100MM (EXT. 168MM) | PÇ | 122.15 | 01/05/2019
TE REDUÇÃO ROSCA BSP GALVANIZADO 40MM X 20MM - 11/2" X 3/4" | PÇ | 26.22 | 01/05/2019
TE REDUÇÃO ROSCA BSP Ø3" X Ø21/2" | PÇ | 141.6498 | 05/01/2022
TÊ SÉRIE N 100 MM | UN | 43.46 | 01/07/2023
TÊ SÉRIE N 100X50 MM | UN | 49.95 | 01/07/2023
TÊ SÉRIE N 100X75 MM | UN | 57.18 | 01/07/2023
TÊ SÉRIE N 40 MM | UN | 13.75 | 01/07/2023
TÊ SÉRIE N 50 MM | UN | 14.87 | 01/07/2023
TÊ SÉRIE N 75 MM | UN | 34.68 | 01/07/2023
TÊ SÉRIE N 75X50 MM | UN | 44.52 | 01/07/2023
TÊ SÉRIE R 100 MM | UN | 65.73 | 01/07/2023
TÊ SÉRIE R 150 MM | UN | 132.83 | 01/07/2023
TÊ SÉRIE R 75 MM | UN | 42.33 | 01/07/2023
TECA ANEXO | UN | 148.26 | 21/09/2024
TECA EXPORTAÇÃO | UN | 148.26 | 21/09/2024
TECA IMPORTAÇÃO | UN | 148.26 | 21/09/2024
TECA PERDIMENTO | UN | 148.26 | 21/09/2024
TEE GROOVED 3" (80MM) | PÇ | 36.36 | 01/05/2019
TEE GROOVED 4" (100MM) | PÇ | 51.4 | 01/05/2019
TEE GROOVED 6" (150MM) | PÇ | 134.31 | 01/05/2019
TEE '3" GROOVE | PÇ | 54.5587 | 11/03/2022
TEE COMPRESSÃO 40MM PEAD | PÇ | 59.41 | 25/03/2021
TEE DE 40 ESGOTO | PÇ | 3.59 | 29/03/2021
TEE DE 50 ESGOTO | PÇ | 7.08 | 29/03/2021
TEE GROOVED 21/2" - 65MM (SCH DIAM EXT. 73MM) | PÇ | 28.6545 | 01/05/2019
TEE GROOVED 3" 80MM | PÇ | 36.36 | 01/05/2019
TEE GROOVED 4" - 100MM | PÇ | 55.35 | 01/05/2019
TEE GROOVED 4" 100MM | PÇ | 57.3 | 01/05/2019
TEE MECÂNICO COM SAÍDA COM ROSCA FÊMEA, DIÂMETRO 3" X 1" (80 MM X 25 MM), SCH-40,150 LBS, ROSCA BSPT, 150 LIBRAS | PÇ | 25.75 | 01/05/2019
TEE MECANICO RANHU FM 2.1/2 X 1(73X33M) | PÇ | 19.35 | 01/10/2018
TEE MECANICO SAÍDA GROOVED 6" X 21/2" - 65MM (SCH DIAM EXT. 73MM) | PÇ | 40.551 | 01/05/2019
TEE MECANICO SAÍDA ROSCA 2.1/2" X 1"( 65MM X 25MM) | PÇ | 20.53 | 01/05/2019
TEE MECANICO SAÍDA ROSCA 2.1/2" X 1.1/4"( 65MM X 32MM) | PÇ | 20.53 | 01/05/2019
TEE MECANICO SAÍDA ROSCA 3" X 1"( 80MM X 25MM) | PÇ | 33.62 | 01/05/2019
TEE PARA HIDRANTE PRETO B.S.P 4X2.1/2 | PÇ | 147.38 | 01/05/2019
TEE PEAD DE SOLDA POR ELETROFUSÃO, Ø 12", MARCA FGS BRASIL OU SIMILAR | PÇ | 3457 | 01/05/2024
TEE PEAD DE SOLDA POR ELETROFUSÃO, Ø 4", MARCA FGS BRASIL OU SIMILAR | PÇ | 345 | 01/05/2024
TEE RANHURADO UL/FM 3" (89MM) | PC | 73.47 | 11/03/2021
TEE RANHURADO UL/FM 2,1/2" (73MM) | PC | 58.86 | 11/03/2021
TEE RANHURADO UL/FM 1,1/2" (48MM) | PÇ | 20.67 | 01/10/2018
TEE RANHURADO UL/FM 1,1/4" (42MM) | PÇ | 18.28 | 01/10/2018
TEE RANHURADO UL/FM 2,1/2" (73MM) | PÇ | 29.54 | 01/05/2019
TEE RANHURADO UL/FM 3” (89MM) | PÇ | 40.72 | 01/10/2018
TEE RANHURADO UL/FM 6" (168MM) | PÇ | 142.21 | 01/05/2019
TEE RED. RANHURADO UL/FM 6 X 4 (168 X 114 MM) | PÇ | 122.15 | 01/05/2019
TEE RED.RANHUR.UL/FM 2 X 1" (60X33) | PÇ | 25.36 | 01/10/2018
TEE RED.RANHUR.UL/FM 3 X 2,1/2" 89X73 | PÇ | 47.76 | 01/05/2019
TEE RED.RANHUR.UL/FM 4 X 2.1/2 114X73MM | PC | 94.74 | 11/03/2021
TEE RED.RANHUR.UL/FM 4 X 3" 114X89 | PC | 101.58 | 11/03/2021
TEE RED.RANHUR.UL/FM 6 X 2.1/2 168X76MM | PC | 196.74 | 11/03/2021
TEE REDUÇÃO .RANHURADO.UL/FM 6 X 3 (168X89MM) | PÇ | 122.23 | 01/05/2019
TEE REDUÇÃO COMPRESSÃO 40MM X ROSCA 3/4" - PEAD | PÇ | 76.01 | 20/04/2021
TEE REDUÇÃO COMPRESSÃO 40MM X ROSCA 3/4" PEAD | PÇ | 63.29 | 25/03/2021
TEE REDUÇÃO GROOVED 4" X 2"( 100MM X 50MM) | PÇ | 50.75 | 01/05/2019
TEE REDUÇÃO GROOVED 10"X 4" (250MM X 100MM) | PÇ | 381.32 | 01/05/2019
TEE REDUÇÃO GROOVED 4"X 3" (100MM X 80MM) | PÇ | 54.86 | 01/05/2019
TEE REDUÇÃO GROOVED 6"X 3" (150MM X 80MM) | PÇ | 94.39 | 01/05/2019
TEE REDUÇÃO GROOVED 6"X 4" (150MM X 100MM) | PÇ | 117.99 | 01/05/2019
TEE REDUÇÃO GROOVED 8"X 4" (200MM X 100MM) | PÇ | 221.58 | 01/05/2019
TEE REDUÇÃO RANHURADO.UL/FM 4 X 3" 114X89 | PÇ | 58.09 | 01/05/2019
TEE REDUÇÃO ROSCA 2" X 1/2" (50MM X 15MM) GALVANIZADO | PÇ | 38.24 | 01/05/2019
TEE ROSCA GALVANIZADO 1" (25MM) | PÇ | 8.07 | 01/05/2019
TELA GRADIL FIO DE 4,20MM NA HORIZONTAL E VERTICAL COM MALHA DE 50 X 200MM MODELO BELGO SLIM GALVANIZADA COM PINTURA ELETROSTÁTICA NA COR CINZA, E NA DIMENSÃO DE 2,50 X 2,03M. B)MONTANTES DE TUBO DE METALON GALVANIZADO COM PINTURA ELETROSTÁTICA, NA COR CINZA NA DIMENSÃO DE 40 X 60MM COM PAREDE DE 1,5MM NA ALTURA DE 2,60 M CONCRETADOS NO SOLO COM 52 CM DE PROFUNDIDADE | M | 367.8 | 09/04/2024
TELA MOSQUETEIRO - 1,50 X 50 M - VERDE TECNOFIL-50271015V | RL | 345 | 30/04/2021
TELA MOSQUITEIRA MEDIDAS DE 0,84 CM X 1,40 M | PÇ | 190 | 01/10/2018
TELA MOSQUITEIRA MEDIDAS DE 0,84 CM X 2,70 M | PÇ | 310 | 01/10/2018
TELA SOLDADA CA-60 Q283 (4,48 KG/M²) - CAPEAMENTO | KG | 13.56 | 01/07/2023
TELA SOLDADA NERVURADA Q196 - 2,45 X 6 M | PÇ | 255.09 | 01/10/2018
TELA SOLDADA Q-113 CA-60 Ø BARRA = 3,8MM | KG | 15 | 01/04/2024
TELA SOLDADA Q-196 (3,11 KG / M²) | KG | 33.5 | 01/04/2024
TELA SOLDADA Q-238 CA-60 Ø BARRA = 6,0MM | KG | 17 | 01/04/2024
TELA SOLDADA Q-246 (3,91 KG / M²) | KG | 49 | 01/04/2024
TELAS P/ VENTILAÇÃO PERMANENTE DE AMBIENTE (15 X 10CM) DO TIPO POL.QUEBRA-CHAMAS POL. COM MALHA DE 0,5 CM | UN | 30.78 | 01/07/2023
TELEMÁTICA | UN | 10473.69 | 01/07/2023
TELHA COBERTURA - TELHA TERMOACÚSTICA TRAPEIZODAL ESP. 50MM PREENCHIMENTO EM POLIURETANO CHAPA AÇO PRÉ-PINTADO RAL9006 0,43MM | M² | 242.88 | 01/05/2024
TELHA DE POLICARBONATO ALVEOLAR DE 6MM DE ESPESSURA, COR REFLETIVO PRATA, ESPESSURA 65MM | M2 | 286.91 | 01/07/2023
TELHA FORMA POLYDECK 59 S, EM CHAPA DE AÇO GALVANIZADA Z275 ESTRUTURAL ZAR 280, ESP. 0,80 MM, LARG. 840 MM // FACE A GALVANIZADO SEM PINTURA // FACE B GALVANIZADO SEM PINTURA // COMPRIMENTO 3,80 METROS CÓDIGO DO PRODUTO: 59S-GN-080 | M | 59.05 | 01/10/2018
TELHA FORMA POLYDECK 59 S, EM CHAPA DE AÇO GALVANIZADA Z275 ESTRUTURAL ZAR 280, ESP. 0,80 MM, LARG. 840 MM // FACE A GALVANIZADO SEM PINTURA // FACE B GALVANIZADO SEM PINTURA // COMPRIMENTO 6 METROS CÓDIGO DO PRODUTO: 59S-GN-080 | M | 59.05 | 01/10/2018
TELHA GALVALUME PRE-PINT C/P APLICADO RT-25/1020 -IMPORTADO 0,43 SUP BRANCO RAL 9003 X INF BACKER BRANCO - 45 PÇS COM 3 METROS | M | 57.2327 | 04/01/2022
TELHA METÁLICA CURVA CALANDRADA PRÉ-PINTADA ( PERFIL TRAPEZOIDAL, COM ALTURA 950MM, ZINCO GRAU "B", 265 G/M² ESPESSURA DE 0,65MM, PRIMER EPÓXI 5 MICRAS DE ESPESSURA FACE EXTERNA BRANCA E FACE INTERNA CINZA) | M2 | 125 | 01/07/2023
TELHA METÁLICA PLANA GALVANIZADA ( PERFIL TRAPEZOIDAL, COM ALTURA 950MM, ZINCO GRAU "B", 265 G/M² ESPESSURA DE 0,65MM, PRIMER EPÓXI 5 MICRAS DE ESPESSURA, FACE EXTERNA BRANCA E FACE INTERNA CINZA) | M2 | 125 | 01/07/2023
TELHA SANDUICHE TR25 COR BRANCA | M² | 200 | 01/02/2023
TELHA TRINCADA COM ALTURA DE 2,5MTS | M | 347.8263 | 01/06/2023
TELHAS METÁLICAS TRAPEZOIDAIS PARA FECHAMENTO LATERAL DA AMPLIAÇÃO DO GALPÃO, ESPESSURA 0,65MM, PINTURA ELETROSTÁTICA | M2 | 58 | 01/09/2024
TELHAS METÁLICAS TERMOACÚSTICA, PADRÃO T-40, TIPO SANDUÍCHE, PINTURA ELETROSTÁTICA, ESPRESSURA 0,65MM (SUPERIOR)/0,50MM (INFERIOR), PIR 30MM, PARA COBERTURA DA AMPLIAÇÃO DO GALPÃO | M2 | 180 | 01/09/2024
TELHAS METÁLICAS TRAPEZOIDAIS PARA FECHAMENTO LATERAL DA EDIFICAÇÃO DA CUT 3 , ESPRESSURA 0,65MM, PINTURA ELETROSTÁTICA | M3 | 74.29 | 01/09/2024
TELHAS METÁLICAS TRAPEZOIDAIS PARA FECHAMENTO LATERAL DOS ABRIGOS DE GÁS, ESPESSURA 0,65MM, PINTURA ELETROSTÁTICA | M2 | 58 | 01/09/2024
TELHAS METÁLICAS TRAPEZOIDAIS, PINTURA ELETROSTÁTICA, ESPRESSURA 0,65, MM, PARA COBERTURA DAS PORTARIAS | M2 | 58 | 01/09/2024
TELHAS METÁLICAS TRAPEZOIDAIS, PINTURA ELETROSTÁTICA, ESPRESSURA 0,65, MM, PINTURA ELETROSTÁTICA | M2 | 58 | 01/09/2024
TELHAS METÁLICAS TRAPEZOIDAIS, PINTURA ELETROSTÁTICA, ESPRESSURA 0,65MM PARA COBERTURA DOS ABRIGOS DE GÁS - PORTARIAS E ABRIGOS DE GÁS | M2 | 58 | 01/09/2024
TELHAS METÁLICAS TRAPEZOIDAIS, PINTURA ELETROSTÁTICA, ESPRESSURA 0,65MM, PARA COBERTURA DAS PORTARIAS - PORTARIAS E ABRIGOS DE GÁS | M2 | 58 | 01/09/2024
TELHAS METÁLICAS TRAPEZOIDES, PINTURA ELETROSTÁTICA, ESPRESSURA 0,65MM, PARA COBERTURA DA EDIFICAÇÃO DA CUT 3 | M2 | 74.29 | 01/09/2024
TELHAS METÁLICAS TRAPEZOIDES, PINTURA ELETROSTÁTICA, ESPRESSURA 0,65MM, PARA COBERTURA DOS ABRIGOS DE GÁS | M2 | 58 | 01/09/2024
TERMINAL | UN | 148.26 | 21/09/2024
TERMINAL TUBULAR 1MM | CT | 5.81 | 28/06/2021
TERMINAL 1,5 DUPLO | CT | 12.24 | 28/06/2021
TERMINAL AÉREO H=25CM ∅ 3/8" | PÇ | 90.7759 | 01/06/2024
TERMINAL AGULHA 4 MM | PÇ | 0.72 | 09/06/2022
TERMINAL DE COMPRESSÃO PARA ATERRAMENTO DAS MASSAS METÁLICAS | PÇ | 65.6828 | 01/06/2024
TERMINAL DE COMPRESSÃO REF.:TEL-5135 | UN | 50 | 01/04/2024
TERMINAL DE VENTILAÇÃO SÉRIE N 50 MM | UN | 12.04 | 01/07/2023
TERMINAL DE VENTILAÇÃO SÉRIE N 75 MM | UN | 10.33 | 01/07/2023
TERMINAL DUPLO TUBULAR 1,5MM2 PRETO | PÇ | 0.25 | 17/01/2022
TERMINAL FÊMEA PRÉ ISOLADO 1,5MM | PÇ | 0.58 | 09/06/2022
TERMINAL GARFO 4 MM | PÇ | 0.42 | 27/05/2021
TERMINAL GARFO PÁ TIPO U 4MM M4 AMARELO | PÇ | 0.76 | 23/02/2022
TERMINAL ILHOS 2,5MM | CT | 9.01 | 28/06/2021
TERMINAL OLHAR TUBULAR 4 A 6MM | CT | 33.7 | 12/08/2021
TERMINAL PINO TUB DUPLO PRE-ISOL 1,5MM C/100 PC PT | PCT | 19.4 | 01/04/2021
TERMINAL PRE ISOLADO FORQUILHA 2,5MM M4 (INTELLI) | PÇ | 0.24 | 01/05/2019
TERMINAL PRE ISOLADO FORQUILHA 4/6MM M5 (INTELLI) | PÇ | 0.3 | 01/05/2019
TERMINAL PRÉ ISOLADO GARFO AZUL DE 1,5 A 2,5MM² | PÇ | 0.21 | 01/10/2018
TERMINAL PRÉ-ISOLADO FORQUILHA GARFO 4 A 6 MM2 M4 | PÇ | 0.8 | 18/08/2022
TERMINAL TUBULAR 1 MM2 | PÇ | 0.13 | 18/08/2022
TERMINAL TUBULAR 1,5MM | CT | 6.68 | 28/06/2021
TERMINAL TUBULAR 2,5 MM | PÇ | 0.08 | 27/05/2021
TERMINAL TUBULAR DUPLO 2,5 MM | PÇ | 0.26 | 27/05/2021
TERMOSTATO HONEYWELL WS3B2WB | PC | 538.27 | 30/04/2021
TERRA ADUBADA, VEGETAL | M3 | 264.02 | 01/07/2023
TERRAPLENAGEM | M² | 162.07 | 01/07/2023
TERRÔMETRO DIGITAL | UN | 1500 | 01/10/2018
TESOURA DE DRYWALL | PÇ | 40.51 | 25/05/2021
TESOURA PARA CHAPA TIPO AVIAÇÃO 10 POLEGADAS | PÇ | 19.78 | 22/04/2021
TESOURA PARA CORTE DE CHAPAS # 26 | PÇ | 80 | 01/10/2018
TESOURA TIPO AVIACAO C. DIREITO 10" . | PÇ | 90.58 | 08/12/2020
TESSOURA CHAPA | PÇ | 21.49 | 13/05/2021
TESTADOR DE CABO E REDE LINKIQ MODELO LIQ-100 | PÇ | 13080 | 27/01/2022
TESTADOR PROFISSIONAL DIGITAL PARA CABO DE REDE | PÇ | 1215 | 22/06/2021
TESTE DE PERFORMANCE PRESENCIAL EM FÁBRICA DE UM VENTILADOR DE AR EXTERNO | UN | 2788.8 | 01/05/2019
TESTE DE PERFORMANCE PRESENCIAL EM FÁBRICA DE UM VENTILADOR PARA EXAUSTÃO | UN | 4980 | 01/05/2019
TESTE E RECUPERAÇÃO (REPOSIÇÃO DE BICOS) DAS MANGUEIRAS DE INCÊNDIO TERMINAIS LATÃO 1.1/2 ER X 15 M | PÇ | 120 | 01/05/2019
TESTE HIDROSTÁTICO EM MANGUEIRAS DE INCÊNDIO | PÇ | 13 | 12/09/2022
TESTE HIDROSTATICO MANGUEIRA DE INCÊNDIO MEDIDAS ( 1.1/2 15M) | PÇ | 11 | 01/05/2019
TESTEIRA DE DRY WALL PARA ACABAMENTO DO FORRO INCLINADO | M² | 233.395 | 01/06/2024
TESTES E COMISSIONAMENTO - SALA TÉCNICA T102 | VB | 3948.32 | 01/02/2024
TESTES E COMISSIONAMENTO | VB | 3948.32 | 01/02/2024
TESTES E COMISSIONAMENTO - EQUIPAMENTOS DA SALA TR201 (TECA) | VB | 237.15 | 01/04/2024
TESTES E COMISSIONAMENTO - EQUIPAMENTOS DA SALA TR203 (TECA) | VB | 1143.13 | 01/04/2024
TESTES E COMISSIONAMENTO - EQUIPAMENTOS DA SALA TR209 (TECA) | VB | 487.59 | 01/04/2024
TESTES E COMISSIONAMENTO - EQUIPAMENTOS DA SALA TR301 (TECA) | VB | 674.98 | 01/04/2024
TESTES E COMISSIONAMENTO - EQUIPAMENTOS DA SALA TR302 (TECA) | VB | 295.13 | 01/04/2024
TESTES E COMISSIONAMENTO - EQUIPAMENTOS DA SALA TR305 (T 30A) | VB | 734.08 | 01/04/2024
TESTES E COMISSIONAMENTO - EQUIPAMENTOS DA SALA TR704-1 (T 30) | VB | 1305.29 | 01/04/2024
TESTES E COMISSIONAMENTO - EQUIPAMENTOS DA SALA TR714 (ECHO-24) | VB | 1742.03 | 01/04/2024
TESTES E COMISSIONAMENTO - EQUIPAMENTOS DA SALA TR715 (ECHO-4) | VB | 1672.95 | 01/04/2024
TESTES E COMISSIONAMENTO - EQUIPAMENTOS SALA TÉCNICA R205 (CARGA VIVA) | VB | 9987.78 | 01/04/2024
TESTES E COMISSIONAMENTO - SALA TÉCNICA CUT 3 | VB | 3948.32 | 01/02/2024
TESTES E COMISSIONAMENTO - SALA TÉCNICA R715 ECO 04 | VB | 939.37 | 01/02/2024
TESTES E COMISSIONAMENTO - SALA TÉCNICA R716 | VB | 939.37 | 01/02/2024
TESTES E COMISSIONAMENTO - SALA TÉCNICA T101 | VB | 3948.32 | 01/02/2024
TESTES E COMISSIONAMENTO - SALA TÉCNICA T104 | VB | 939.37 | 01/02/2024
TESTES E COMISSIONAMENTO - SALA TÉCNICA T108 | VB | 939.37 | 01/02/2024
TESTES E COMISSIONAMENTO - SALA TÉCNICA T201 | VB | 939.37 | 01/02/2024
THINER - 5L | GL | 36.02 | 01/05/2019
THINER 1 LITRO | LATA | 19.9 | 18/02/2022
THINNER | GL | 45 | 10/11/2020
THINNER 5 LITROS | GL | 57.8 | 19/04/2022
TIJOLO BAIANO 8 FUROS | PÇ | 0.465 | 01/05/2019
TIJOLO CERAMICO 14X19X29 (6 FUROS) | PÇ | 1.2 | 01/05/2019
TIJOLO CERÂMICO MEDIDA 14CMX19CMX39CM | UN | 1.25 | 01/05/2019
TIJOLO COMUM | PÇ | 0.3 | 01/05/2019
TIJOLO COMUM 5X9X19 CM | UN | 0.28 | 01/05/2019
TIJOLO COMUM | PÇ | 0.295 | 01/05/2019
TIJOLO COMUM DE BARRO MACIÇO | PÇ | 0.3 | 01/05/2019
TIJOLOS DE VIDRO A=19, L=19, P=8CM | M2 | 614.37 | 01/07/2023
TIJOLOS FURADOS - ESP. 15 CM | M2 | 172.82 | 01/07/2023
TIJOLOS FURADOS - ESP. 25 CM | M2 | 101.6 | 01/07/2023
TIJOLOS REFRATÁRIOS | M2 | 480.89 | 01/07/2023
TILTBACK | PÇ | 8810 | 14/02/2022
TINNER - GALÃO 5 LITROS | GL | 44 | 22/04/2021
TINNER DE 5L | GL | 64.67 | 04/10/2021
TINTA 18 LITROS SUVINIL CLÁSSICA FOSCO BRANCO NEVE | LATA | 389.5 | 04/08/2022
TINTA ABLATIVA - CABLE COAT CS105 | BD | 1825.46 | 24/03/2021
TINTA ACRÍLICA | M² | 18.71 | 01/07/2023
TINTA ACRILICA PRETO FOSCO (GALÃO DE 3,6L) | GL | 49 | 01/10/2018
TINTA ACRILICO BRANCO FOSCO RENDE MUITO (CORAL) - 18L | L | 189.8 | 01/05/2019
TINTA AMARELA (CORALIT BRIL) MUNSELL BOOK OF COLORS 5Y 8/12 - GL DE 3,2 L | GL | 116.43 | 01/05/2019
TINTA AMARELA (ESMALTE BRILHANTE ) MUNSELL BOOK OF COLORS 5Y 8/12 - GL DE 3,2 L | GL | 98.79 | 01/05/2019
TINTA AMARELA (ESMALTE BRILHANTE SUVINIL) MUNSELL BOOK OF COLORS 5Y 8/12 | GL / 3,6 LITROS | 94 | 10/11/2020
TINTA AMARELA (ESMALTE BRILHANTE SUVINIL) MUNSELL BOOK OF COLORS 5Y 8/12 - GL DE 3,2 L | UN | 135 | 01/05/2019
TINTA BRANCA 3.6 L ESMALTE | GL | 99.5 | 18/11/2021
TINTA BRANCO ACETINADO - 3,6L | GL | 75.5 | 01/05/2019
TINTA BRANCO ACETINADO- 3,6L | GL | 75.5 | 01/05/2019
TINTA BRANCO FOSCO (REF. RENDE MUITO CORAL) LATA DE 18 LITROS | LATA | 209.9 | 01/05/2019
TINTA BRANCO FOSCO RENDE MUITO (CORAL) - 18 LITROS | LATA | 179.9 | 01/10/2018
TINTA BRANCO FOSCO RENDE MUITO (CORAL)- 18L | LATA | 189.8 | 01/05/2019
TINTA CORAL DECORA MALTE FOSCO ACRILICO PREMIUM | LATA | 670 | 03/06/2022
TINTA CORAL DULUX COR RUBOR DE OUTONO 80YR 26/323 OU SIMILAR - LATA 18L | LATA | 655.64 | 18/07/2021
TINTA CORAL DULUX COR SARGAÇO 10YY 27/060 OU SIMILAR - LATA 18L | LATA | 468.62 | 18/07/2021
TINTA CORAL DULUX COR VERMELHO 50YR 09/24 OU SIMILAR - LATA 18L | LATA | 623.64 | 18/07/2021
TINTA CORAL SUPERLAVÁVEL | LATA | 720 | 03/06/2022
TINTA EPÓXI CINZA COMPONENTE A 3,6 LITROS | GL | 279 | 08/08/2022
TINTA EPÓXI CINZA COMPONENTE B 0,6 LITROS | GL | 83.5 | 08/08/2022
TINTA EPÓXI DUPLA FUNÇÃO VERDE SEGURANÇA COMPONENTE A 3,6 | GL | 193.5 | 28/07/2021
TINTA EPÓXI DUPLA FUNÇÃO VERDE SEGURANÇA COMPONENTE B 0,6 | GL | 46.5 | 28/07/2021
TINTA EPÓXI LINHA INDUSTRIAL AMARELO COMPONETE A | LATA | 258 | 18/02/2022
TINTA EPÓXI LINHA INDUSTRIAL COMPNENTE B | LATA | 73 | 18/02/2022
TINTA EPÓXI LINHA INDUSTRIAL VERMELHO COMPONETE A | LATA | 258 | 18/02/2022
TINTA EPÓXI LINHA INDUSTRIAL, VERDE COMPONETE A | LATA | 243.5 | 18/02/2022
TINTA ESMALTE BRANCA BASE D ÁGUA SUVINIL | GL | 87 | 02/08/2021
TINTA ESMALTE BRANCO 3,6 LITROS | GL | 75.11 | 01/05/2019
TINTA ESMALTE BRANCO ACETINADO (APLICAÇÃO MADEIRAS/METAIS) LUKSCOLOR- 3,6L | GL | 79.75 | 01/05/2019
TINTA ESMALTE BRANCO ACETINADO BASE AGUA (LUKSCOLOR) - 3,6L | GL | 79.75 | 01/05/2019
TINTA ESMALTE BRANCO ACETINADO BASE AGUA (LUKSCOLOR) - 3,6L | GL | 81.95 | 01/05/2019
TINTA ESMALTE COR VERMELHO - LATAS 3,6 LITROS - SUVINIL | GL | 91.12 | 13/07/2021
TINTA ESMALTE PARA MADEIRAS E METAIS BRANCO BRILHANTE, SUVINIL COR & PROTEÇÃO | GL | 108.9 | 08/07/2022
TINTA ESMALTE PRETO BRILHANTE 3,6 LITROS | LATA | 94 | 10/11/2020
TINTA ESMALTE SINTÉTICO SECA RÁPIDO – BRILHANTE BRANCO | GL | 99.5 | 18/10/2021
TINTA FUNDO CINZA - FERROLACK 3,6 LITROS | GL | 109.8 | 01/05/2019
TINTA FUNDO CINZA - FERROLACK 3,6 LITROS | LATA | 115.1 | 10/11/2020
TINTA LARANJA IMPERIAL FOSCO - ACRILICA - 18L | LATA | 232.64 | 01/05/2019
TINTA LATEX - COR CINZA RAL 9006 - LATA 18 LITROS | LTA | 259 | 04/12/2020
TINTA LÁTEX 18 LITROS COR BRANCA SUVINIL | LATA | 389.5 | 08/04/2022
TINTA LÁTEX INTERIOR BRANCA SUVINIL - 18 LITROS | LATA | 387.9 | 19/04/2022
TINTA LÁTEX PRETO FOSCO | LATA | 238 | 02/08/2021
TINTA LÁTEX SUVINIL CLÁSSICA – FOSCO BRANCO NEVE DE 18 LITROS | LATA | 339.7 | 18/10/2021
TINTA LUKSCOLOR SINTETICA BRANCO- 3,6L | GL | 79.75 | 01/05/2019
TINTA METALICA ESMALTE SINTÉTICO SUVINIL - COR BRANCA | GL | 99.9 | 08/04/2022
TINTA PINTA PISO - CORAL 18L - AZUL | LATA | 297.7 | 24/06/2022
TINTA PISO COR CINZA (18 LITROS) | LATA | 160.21 | 01/05/2019
TINTA SPRAY AMARELO 350ML/250G USO GERAL | UN | 8.67 | 01/05/2019
TINTA SUPER PISO PREMIUM CINZA 18 LITROS MAZA | LATA | 168.95 | 01/05/2019
TINTA SUPER PISO PREMIUM CINZA 18 LITROS MAZA | LATA | 170 | 01/05/2019
TINTA VERMELHA (CORALIT BRIL) MUNSELL BOOK OF COLORS 5R 4/14 - GL DE 3,2 L | GL | 152.44 | 01/05/2019
TINTA VERMELHA (ESMALTE BRILHANTE ) MUNSELL BOOK OF COLORS 5R 4/14 - GL DE 3,2 L | GL | 129.33 | 01/05/2019
TINTA VERMELHA (ESMALTE BRILHANTE SUVINIL) MUNSELL BOOK OF COLORS 5R 4/14 | GL/ 3,6 L | 94 | 10/11/2020
TINTA VERMELHA (ESMALTE BRILHANTE SUVINIL) MUNSELL BOOK OF COLORS 5R 4/14 - GL DE 3,2 L | UN | 132 | 01/05/2019
TINTA VERMELHO M.5R 4 14 ADPOLY 772 CARTELA MUNSELL - 3,6L | GL | 159 | 01/05/2019
TINTA ZARCÃO CINZA - GALÃO 3,6 | GL | 108.9 | 17/12/2021
TINTAS BRANCO 18 LITROS | L | 216.5 | 10/03/2021
TINTAS ESMALTE SINTÉTICO BRANCO - GALÃO 3,6 | GL | 89.8 | 22/04/2021
TINTAS ESMALTE SINTÉTICO BRANCO - GALÃO 3,6 L | GL | 92.5 | 17/12/2021
TINTAS ESMALTE SINTETICO CINZA | GL | 81.9 | 22/04/2021
TINTAS ESMALTE SINTETICO CINZA PLATINA - GALÃO 3,6 | GL | 81.9 | 10/03/2021
TINTAS LATEX PVA - SUVINIL BRANCO 18 LITROS | LATA | 347 | 17/12/2021
TINTAS SUVINIL BRANCO 18 LITROS | L | 216.5 | 02/02/2021
TIRANTE ARAME PARA PERFIL F47 1M KNAUF | KG | 21 | 11/11/2020
TMP-TAMPA (FINAIS DE LINHA) | CJ | 583.05 | 01/07/2023
TOALHEIRO BOBINA DE INOX COM SENSOR | PÇ | 3854.38 | 24/03/2022
TOLDO PARA FECHAMENTO DOS QUIOSQUE (MEDIDA EM PROJETO) | M² | 1200 | 01/02/2023
TOLDO TIPO RETRÁTIL EM PVC NA COR BRANCA - COM MANIVELA NA LATERAL - COM TUBOS EM ALUMINIO NA PARTE SUPERIOR E TRAVAMANTO DO TOLDO EM BAIXO COM PEQUENOS GANCHOS MÓVEIS E ESCONDIDOS EM PEQUENOS ALOJAMENTOS- DIMENSÕES DO LOCAL DE 6,80 MTS DE COMPRIMENTO X 3,20 MTS DE ALTURA, SERÃO MONTADOS 2 MÓDULOS DE 3,50 MTS X 3,20 MTS CADA SOBREPONDO 1 CONTRA OUTRO, DEIXANDO O CENTRO FECHADO | PÇ | 7842.25 | 13/07/2021
TOLDO TIPO RETRÁTIL EM PVC NA COR BRANCA - COM MANIVELA NA LATERAL - COM TUBOS EM ALUMINIO NA PARTE SUPERIOR E TRAVAMANTO DO TOLDO EM BAIXO COM PEQUENOS GANCHOS MÓVEIS E ESCONDIDOS EM PEQUENOS ALOJAMENTOS- DIMENSÕES DO LOCAL DE 8,00 MTS DE COMPRIMENTO X 3,20 MTS DE ALTURA, SERÃO MONTADOS 2 MÓDULOS DE 4,15 MTS X 3,20 MTS CADA SOBREPONDO 1 CONTRA OUTRO, DEIXANDO O CENTRO FECHADO | PÇ | 8531 | 13/07/2021
TOMADA 2P+T (20A/250V), COMPLETA | PÇ | 47.89 | 01/04/2024
TOMADA 2P+T PADRÃO BRASILEIRO 10A MONTADA EM CAIXA 4X2 EM ALVENARIA | UN | 162.7405 | 01/06/2023
TOMADA FÊMEA RJ-45 CATEGORIA 6 DE DADOS. | UN | 69.74 | 01/07/2023
TOMADA PADRÃO 2P+T - MEC BRANCO 4X2 | PÇ | 8.25 | 03/12/2020
TOMADA PIAL PLUS 2P+T 10 A | PÇ | 18.01 | 11/11/2021
TOMADA SOBREPOR 32A N3206 STECK | UNID. | 220.8 | 01/05/2024
TOMADA UNIVERSAL 2P+T 10A 250V CONFORME NBR 14136 EM CONDULETE 3/4POL | UN | 88.05 | 01/07/2023
TOMADA UNIVERSAL 2P+T 10A 250V CONFORME NBR 14136 EMBUTIDO EM CAIXA DE PVC 2X4POL | UN | 93.75 | 01/07/2023
TOMADAS | PÇ | 51.44 | 01/07/2023
TOMADAS PARA CONDULETES 10A 2P+T | PÇ | 6.35 | 27/05/2021
TOPOGRAFIA | VB | 100890.87 | 01/08/2024
TORNEIRA BÓIA AUTOMÁTICA COM CONTACTORAS | UN | 134.71 | 01/07/2023
TORNEIRA CROMADA JARDIM E LIMPEZA | PÇ | 157.78 | 01/07/2023
TORNEIRA DE JARDIM COM CADEADO ANTIVANDALISMO, Ø25 MM | CJ | 155.2167 | 01/08/2024
TORNEIRA DECAMATIC CONFORTO COM FECHAMENTO AUTOMÁTICO PARA BANHEIRO DECA 1173.C.CONF | PÇ | 940.43 | 16/02/2022
TORNEIRA ESFERA 3/4 | PÇ | 44.5 | 19/04/2021
TORNEIRA JARDIM 1/2" | PÇ | 30.82 | 11/03/2022
TORNEIRA JARDIM CROMADA 3/4 | PÇ | 28.49 | 18/03/2021
TORNEIRA PARA LAVATORIO DE MESA PRESMATIC BENEFIT COD 490706 | PÇ | 715.9 | 03/12/2020
TORNEIRA PARA LIMPEZA | UN | 337.71 | 01/07/2023
TORODIN EL 4 MM TIPO III | ROLO | 26.3235 | 01/10/2018
TORRE | UN | 148.26 | 21/09/2024
TORRE AUTOPORTANTE PARA ALS, H = 40 M - FORNECIMENTO E EXECUÇÃO | UN | 116014.09 | 01/07/2023
TORRE AUTOPORTANTE PARA ALS, H = 12 M - FORNECIMENTO E EXECUÇÃO | UN | 71785.32 | 01/07/2023
TORRE AUTOPORTANTE PARA ALS, H = 27 M - FORNECIMENTO E EXECUÇÃO | UN | 93919.9 | 01/07/2023
TORRE AUTOPORTANTE PARA ALS, H = 30 M - FORNECIMENTO E EXECUÇÃO | UN | 99084.64 | 01/07/2023
TORRE AUTOPORTANTE PARA ALS, H = 33 M - FORNECIMENTO E EXECUÇÃO | UN | 105725.01 | 01/07/2023
TORRE DE CONTROLE | VB | 245277.04 | 01/02/2024
TORRE DE RESFRIAMENTO - CAPACIDADE 2.813.250KCAL/H (CADA), CONFORME ESPECIFICAÇÃO TÉCNICA, FAB.: ALFATHERM OU ALPINA | CJ | 130276.06 | 01/07/2023
TORRE EM ALUMÍNIO DE 10 METROS COMPLETA COM ESTAIS, PÁRA-RAIOS E LUZ DE BALIZAMENTO NOTURNO | PÇ | 18000 | 01/12/2018
TORRE EM ESTRUTURA METÁLICA, H=30M, COM 2 PLATAFORMAS, ESCADA, SPDA E LUZ DE OBSTÁCULO | UN | 108377.31 | 01/07/2023
TORRE RESFRIAMENTO DE ÁGUA 3 TORNEIRAS - MATERIAL AÇO INOX HT - 100 LITROS - 220 V | PÇ | 2800 | 13/07/2022
TOTEM EXTERNO PEQUENO ¦ TEP - NIVEL DESEMBARQUE | UN | 1211.08 | 01/07/2023
TOTEM EXTERNO PEQUENO ¦ TEP - NIVEL EMBARQUE | UN | 1211.08 | 01/07/2023
TOTEM INTERNO MÉDIO ¦ TIM - NIVEL EMBARQUE | UN | 2885.99 | 01/07/2023
TQ02 17 TANQUE MEDIO 535X510MM - BRANCO GELO | PÇ | 913.26 | 01/02/2022
TRANSFORMADOR DE ISOLAMENTO 6.6/6.A - 150 W - KR646.1 - EFLA | UN | 1432.27 | 01/01/2020
TRANSFORMADOR DE ISOLAMENTO 6.6/6.A - 200 W - KR651.1 - EFLA | UN | 1602.98 | 01/01/2020
TRANSFORMADOR DE ISOLAMENTO 6.6/6.A - 65 W - KR631.1 - EFLA | UN | 1194.47 | 01/01/2020
TRANSFORMADOR DE ISOLAMENTO PARA BALIZAMENTO LUMINOSO DE PISTA DE 10/15 WATTS, 60 HZ, 6,6A (RELAÇÃO DE 1:1), CLASSE DE PROTEÇÃO IP 68, CABO PRIMÁRIO (FAA L823, STYLE 2), CABO SECUNDÁRIO (FAA L823, STYLE 7) 2 X 2,5 MM², EM COMPLETO ACORDO COM AS ESPECIFI-CAÇÕES L-830 DA FAA AC150/5345-47C, NBR 9718 E ICAO (REFERÊNCIA: YOUYANG, ADB OU EQUIVALENTE TÉCNICO YOUYANG - TIPO L-830-16, (ORDERING CODE: IT-10/15-66 - ISOLATION TRANSFORMER ADB - TIPO L-830-16 (ORDERING CODE: 35A0578) - ISOLATION TRANSFORMER ) | PÇ | 552.73 | 01/01/2020
TRANSFORMADOR ISOLADOR 45 W - 6,6 A | PÇ | 552.73 | 01/01/2020
TRANSFORMADOR ISOLADOR 65 W - 6,6 A | PÇ | 722.787 | 01/01/2020
TRANSIÇÃO RETA PEAD X METAL Ø 4", MARCA FGS BRASIL OU SIMILAR | PÇ | 618 | 01/05/2024
TRANSMISSOR DE TEMPERATURA E UMIDADE PARA DUTO - SAIDA TEMP + UMID: 4... 20 MA - ALIM. 15 ... 24 VCC MODELO 22DTH-53M | PÇ | 1039.2 | 09/08/2022
TRANSPALETE HIDRAULICO 3000 KG - 3020 TP | PÇ | 2340 | 25/01/2022
TRANSPORTE (PARA INSUFLAMENTO MECÂNICO) | VB | 4760 | 01/05/2019
TRANSPORTE ATÉ A DESTINAÇÃO FINAL QUALQUER VOLUME DE ENTULHO (QUANDO CAIXA DE 5M³ - VIAGEM REALIZADA COM POLI-DUPLO COM 2 CAIXAS) | VB | 726.57 | 29/07/2022
TRANSPORTE COM CAMINHÃO BASCULANTE DE 14 M³ - LEITO NATURAL | TKM | 2.71 | 01/07/2023
TRANSPORTE COM CAMINHÃO BASCULANTE DE 14 M³ - RODOVIA EM LEITO NATURAL | TKM | 1.24 | 01/07/2023
TRANSPORTE COM CAMINHÃO BASCULANTE DE 14 M³ - RODOVIA PAVIMENTADA | TKM | 0.51 | 01/07/2023
TRANSPORTE COM CAMINHÃO BASCULANTE DE 6 M³ - RODOVIA COM REVESTIMENTO PRIMÁRIO | T | 3.15 | 01/07/2023
TRANSPORTE COM CAMINHÃO BASCULANTE DE 6 M³ - RODOVIA EM LEITO NATURAL | TKM | 1.25 | 01/07/2023
TRANSPORTE COM CAMINHÃO BASCULANTE DE 6 M³ - RODOVIA PAVIMENTADA | T | 2.93 | 01/07/2023
TRANSPORTE DAS 3 PLATAFORMAS ELEVATÓRIAS - PTA DESDE SINOP - MT ATÉ VIRACOPOS | VB | 22900 | 11/02/2021
TRANSPORTE DE MATERIAL DE 1ª CATEGORIA - DMT 10 KM | M³ | 3.44 | 01/07/2023
TRANSPORTE DE MATERIAL DEMOLIDO COM DESTINAÇÃO CONTROLADA | M3 | 75.1 | 01/08/2024
TRANSPORTE DE MATERIAL DEMOLIDO COM DESTINAÇÃO CONTROLADA (ITEN 5.1) | M³ | 213.213 | 01/06/2024
TRANSPORTE DE MATERIAL DEMOLIDO COM DESTINAÇÃO CONTROLADA (ITENS 2.1 A 2.4 ) | M3 | 220 | 01/04/2024
TRANSPORTE DE MATERIAL DEMOLIDO COM DESTINAÇÃO CONTROLADA (ITENS 2.1, 2.2 E 2.3) | M3 | 75.0995 | 01/08/2024
TRANSPORTE DE MATERIAL DEMOLIDO E SOBRA DE OBRA COM DESTINAÇÃO CONTROLADA | M³ | 213.213 | 01/06/2023
TRANSPORTE DE MATERIAL ESCAVADO - DMT <= 1 KM | M³ | 6.18 | 01/10/2018
TRANSPORTE DE PRIMEIRA CATEGORIA ALÉM DE 1,5 KM (DMT 3,5 KM) | M³ X KM | 5.39 | 01/07/2023
TRANSPORTE DE SOLO EXCEDENTE PARA BOTA FORA DMT 10KM, INCLUINDO CARGA, DESCARGA E ESPALHAMENTO. | M3 | 28.01 | 01/07/2023
TRANSPORTE DE SOLO PARA BOTA FORA ATE 15 KM | M3XKM | 3.5 | 01/01/2024
TRANSPORTE E DESTINAÇÃO FINAL. | M3 | 119 | 01/01/2023
TRANSPORTE MATERIAL DE LIMPEZA | M³ X KM | 4.1 | 01/07/2023
TRANSPORTE, DESCARGA E ESPALHAMENTO DE MATERIAL DE 1ª CATEGORIA, DMT 3.000M | M3 | 25.56 | 01/10/2023
TRAVA PARA CORDA 4 UNIDADES | MÊS | 1000 | 15/09/2024
TRAVA QUEDA PARA CABO DE AÇO 4 UNIDADES | MÊS | 1000 | 15/09/2024
TRAVE P/ TANQUE DE EXPANSAO | UN | 982.97 | 01/05/2019
TRAVESSA LONGA PARA FORRO MINERAL "T24" HDB DE DIMENSÕES: COMPRIMENTO DE 1250MM E ALTURA DE 25MM, NA COR BRANCO | PÇ | 4.3 | 29/09/2021
TRAVESSA LONGA PARA FORRO MINERAL "T24" HDB DE DIMENSÕES: COMPRIMENTO DE 3000MM E ALTURA DE 25MM, NA COR BRANCO | PÇ | 13.18 | 20/05/2021
TRAVESSA LONGA PARA FORRO MINERAL HUNTER DOUGLAS "T24"HDB COMPRIMENTO 3000MM X ALTURA DE 25MM COR BRANCO | PÇ | 13.65 | 05/02/2021
TRAVESSA LONGA PARA FORRO MINERAL HUNTER DOUGLAS T24 HDB - COMPRIMENTO 1250MM/ALTURA 25MM NA COR BRANCO | BARRA | 4.13 | 17/03/2021
TRAVESSA LONGA PARA FORRO MINERAL HUNTER DOUGLAS T24 HDB - COMPRIMENTO 3000MM/ALTURA 25MM NA COR BRANCO | BARRA | 15.18 | 17/03/2021
TREINAMENTO | CJ | 20430.42 | 01/07/2023
TRELIÇA COM ALTURA DE 8,75CM PARA BARRA DE LIGAÇÃO NERVURADA | M | 92 | 01/04/2024
TRELIÇA SOLDADA H=6 | M | 92 | 01/04/2024
TRENA DE 3M | PÇ | 10.5 | 29/01/2021
TRENA DE 5M | PÇ | 16.61 | 25/05/2021
TRENA DIGITAL BOSCH | PÇ | 349.6 | 29/03/2021
TRENA FIBRA DE VIDRO 50 METROS | PÇ | 53.2 | 29/03/2021
TRENA FIBRA DE VIDRO 50M (VONDER) | PÇ | 40.4 | 01/05/2019
TRENA STARRET 10M | PÇ | 69.51 | 03/06/2022
TRENA STARRET 3M | PÇ | 12.15 | 03/06/2022
TRENA STARRET 5M | PÇ | 22.07 | 03/06/2022
TRENAS LUFKIN 10 METROS | PÇ | 51.17 | 22/09/2021
TRENAS STARRETT 3 METROS | PÇ | 13.95 | 22/09/2021
TRENAS STARRETT 5 METROS | PÇ | 25.58 | 22/09/2021
TRILHO DIN PARA PAINEL. | M | 45.51 | 01/07/2023
TRILHO MINI DIN | PÇ | 22.48 | 11/11/2021
TRINCHA 2" | PÇ | 4.84 | 29/03/2021
TRINCO SOBREPOR ZINCO BRANCO 50MM | PC | 108.7166 | 20/10/2021
TROCADOR DE CALOR DN-4-5-750-E (AGUA X AGUA) | UN | 7498.45 | 01/05/2019
TROCAR O ACRÍLICO DE SINALIZAÇÃO INDICATIVA ILUMINADA B12 - PRB1_021 | VB | 561.96 | 08/03/2022
TUBO PRETO COM COSTURA SCH40 1" ROSCA | PÇ | 105.12 | 01/05/2019
TUBO (DE 6M) DE 40 DE ESGOTO | BR | 36.32 | 20/05/2021
TUBO 100MM ESGOTO | M | 17.31 | 18/03/2021
TUBO 25MM | M | 4.8 | 18/03/2021
TUBO 25MM- ÁGUA FRIA BARRA 6M | BR | 27.45 | 29/03/2021
TUBO 40 ESGOTO BARRA 6 METROS | BR | 39.82 | 29/03/2021
TUBO 40MM LISO, PE-100, PN-10 PEAD | M | 12.41 | 25/03/2021
TUBO 50MM SOLDÁVEL X6 MTS AMANCO | BR/6 MT | 53 | 01/05/2019
TUBO A/C PRETO - 100 MM | BR | 771.3433 | 21/05/2021
TUBO A/C PRETO - 125 MM | BR | 1441.4737 | 21/05/2021
TUBO A/C PRETO - 25 MM | BR | 193.0042 | 21/05/2021
TUBO A/C PRETO - 40 MM | BR | 296.4593 | 21/05/2021
TUBO A/C PRETO - 80 MM | BR | 616.4975 | 21/05/2021
TUBO A/C PRETO C/C SCH-10 APOLO 2 1/2 | BR | 408.73 | 05/02/2021
TUBO A/C PRETO C/C SCH10 RANHURADO 2. 1/2 | BR | 325.45 | 11/03/2021
TUBO A/C PRETO C/C SCH10 RANHURADO 6 | BR | 1199.8 | 11/03/2021
TUBO A/C PRETO C/C SCH-40 APOLO 1 | BR | 181.67 | 11/03/2021
TUBO A/C PRETO C/C SCH-40 APOLO 1.1/4 | BR | 256.44 | 11/03/2021
TUBO A/C PRETO C/C SCH-40 APOLO 2 | BR | 387.32 | 11/03/2021
TUBO AÇO CARB.1 1/2"S/CUST SCH40 BISELADO-ASTM GRAU A53 | UN | 64.41 | 01/07/2023
TUBO AÇO CARB.1"S/CUST SCH40 BISELADO-ASTM GRAU A53 | M | 171.78 | 01/07/2023
TUBO AÇO CARB.3/4"S/CUST SCH40 BISELADO -ASTM GRAU A53 | M | 108.77 | 01/07/2023
TUBO AÇO CARBONO 3 POL - 7,50M PARA DESCIDA DE EMÊRGENCIA | PÇ | 945.68 | 01/07/2023
TUBO AÇO CARBONO COM COSTURA SCH 40 COM ROSCA BSP 2.1/2 - 65 MM | BR/6 MT | 328.96 | 01/05/2019
TUBO AÇO CARBONO PRETO C/C SCH 10 RANHURADO 3" | BR/6 MT | 223 | 01/05/2019
TUBO AÇO CARBONO PRETO C/C SCH 10 RANHURADO 4" | BR/6 MT | 301.5 | 01/05/2019
TUBO AÇO CARBONO PRETO C/C SCH 40 1" | BR/6 MT | 90.15 | 01/05/2019
TUBO AÇO CARBONO PRETO C/C SCH 40 1.1/2" | BR/6 MT | 138.45 | 01/05/2019
TUBO AÇO CARBONO PRETO C/C SCH 40 2" | BR/6 MT | 182.9 | 01/05/2019
TUBO AÇO CARBONO QUADRADO 100MM X 100MM (E=2,65MM) | PÇ | 720 | 19/02/2021
TUBO AÇO CARBONO QUADRADO 100MM X 100MM (E=2,65MM) - BARRA DE 6 METROS | BR | 699 | 19/04/2021
TUBO AÇO COM COSTURA PRETO SCH10 21/2" - PONTAS RANHURADAS GROOVED | BR/6 MT | 190.96 | 01/05/2019
TUBO AÇO COM COSTURA PRETO SCH40 NBR5580 1" | BR/6 MT | 82.38 | 01/05/2019
TUBO AÇO COM COSTURA PRETO SCH40 NBR5580 11/2" | BR/6 MT | 129.69 | 01/05/2019
TUBO AÇO COM COSTURA PRETO SCH40 NBR5580 2" | BR/6 MT | 166.89 | 01/05/2019
TUBO AÇO GALVANIZADO Ø 2.1/2" | M | 91.25 | 01/07/2023
TUBO AÇO GALVANIZADO Ø 3" | M | 119.5 | 01/07/2023
TUBO AÇO GALVANIZADO SEM COSTURA DIÂMETRO 1 POL. | M | 153.37 | 01/07/2023
TUBO AÇO GALVANIZADO SEM COSTURA DIÂMETRO 3/4 POL. | M | 144.99 | 01/07/2023
TUBO CONDUÍTE 25MM | M | 4.8696 | 01/06/2023
TUBO DE A/C GALVANIZADO C/C NBR 5580 APOLO 2.1/2 | BR/6 MT | 330.23 | 01/05/2019
TUBO DE AÇO CARBONO GALVANIZADO, COM COSTURA, SCH.40, CONFORME NBR-5590 EXTREMIDADES COM ROSCA BSP COM PINTURA DE ACABAMENTO NA COR VERMELHA INCÊNDIO (MUNSELL 5R 4/14). DIÂMETRO NOMINAL 1.1/2”. REFERÊNCIA: MANNESMANN OU SIMILAR APROVADO | BR/6 MT | 305.99 | 01/10/2018
TUBO DE AÇO CARBONO GALVANIZADO, COM COSTURA, SCH.40, CONFORME NBR-5590 EXTREMIDADES COM ROSCA BSP COM PINTURA DE ACABAMENTO NA COR VERMELHA INCÊNDIO (MUNSELL 5R 4/14). DIÂMETRO NOMINAL 1.1/4”. REFERÊNCIA: MANNESMANN OU SIMILAR APROVADO | BR/6 MT | 267.38 | 01/10/2018
TUBO DE AÇO CARBONO GALVANIZADO, COM COSTURA, SCH.40, CONFORME NBR-5590 EXTREMIDADES COM ROSCA BSP COM PINTURA DE ACABAMENTO NA COR VERMELHA INCÊNDIO (MUNSELL 5R 4/14). DIÂMETRO NOMINAL 1”. REFERÊNCIA: MANNESMANN OU SIMILAR APROVADO | BR/6 MT | 194.62 | 01/10/2018
TUBO DE AÇO CARBONO GALVANIZADO, COM COSTURA, SCH.40, CONFORME NBR-5590 EXTREMIDADES COM ROSCA BSP COM PINTURA DE ACABAMENTO NA COR VERMELHA INCÊNDIO (MUNSELL 5R 4/14). DIÂMETRO NOMINAL 2”. REFERÊNCIA: MANNESMANN OU SIMILAR APROVADO | BR/6 MT | 403.49 | 01/10/2018
TUBO DE AÇO CARBONO GALVANIZADO, COM COSTURA, SCH.40, CONFORME NBR-5590 EXTREMIDADES COM ROSCA BSP. DIÂMETRO NOMINAL 1”(25MM). REFERÊNCIA: MANNESMANN OU SIMILAR APROVADO | M | 24.6333 | 01/05/2019
TUBO DE AÇO CARBONO GALVANIZADO, EXTREMIDADES COM ROSCA, ASTM A 53 GRAU B, SCH- 80, INCLUINDO CONEXÕES E SUPORTES, DN-20MM | M | 383.92 | 01/07/2023
TUBO DE AÇO CARBONO GALVANIZADO, EXTREMIDADES COM ROSCA, ASTM A 53 GRAU B, SCH- 80, INCLUINDO CONEXÕES E SUPORTES, DN-25MM | M | 404.55 | 01/07/2023
TUBO DE AÇO CARBONO GALVANIZADO, EXTREMIDADES COM ROSCA, ASTM A 53 GRAU B, SCH- 80, INCLUINDO CONEXÕES E SUPORTES, DN-32MM | M | 445.77 | 01/07/2023
TUBO DE AÇO CARBONO GALVANIZADO, EXTREMIDADES COM ROSCA, ASTM A 53 GRAU B, SCH- 80, INCLUINDO CONEXÕES E SUPORTES, DN-40MM | M | 507.61 | 01/07/2023
TUBO DE AÇO CARBONO GALVANIZADO, EXTREMIDADES COM ROSCA, ASTM A 53 GRAU B, SCH- 80, INCLUINDO CONEXÕES E SUPORTES, DN-50MM | M | 646.77 | 01/07/2023
TUBO DE AÇO CARBONO GALVANIZADO, EXTREMIDADES COM ROSCA, ASTM A 53 GRAU B, SCH- 80, INCLUINDO CONEXÕES E SUPORTES, DN-65MM | M | 726.64 | 01/07/2023
TUBO DE AÇO CARBONO GALVANIZADO, EXTREMIDADES COM ROSCA, ASTM A 53 GRAU B, SCH- 80, INCLUINDO CONEXÕES E SUPORTES, DN-80MM | M | 296.32 | 01/07/2023
TUBO DE AÇO CARBONO PRETO COM COSTURA, COM PONTAS RANHURADAS PARA ACOPLAMENTO MECÂNICO TIPO “ROLL-GROOVE”, SCH-10, CONFORME NBR-5590, COM PINTURA DE ACABAMENTO NA COR VERMELHA INCÊNDIO (MUNSELL 5R 4/14), DIÂMETRO 3” (80MM). REFERÊNCIA: MANNESMANN OU SIMILAR APROVADO. | M | 46.6667 | 01/05/2019
TUBO DE AÇO CARBONO PRETO COM COSTURA, COM PONTAS RANHURADAS PARA ACOPLAMENTO MECÂNICO TIPO “ROLL-GROOVE”, SCH-10, CONFORME NBR-5590, COM PINTURA DE ACABAMENTO NA COR VERMELHA INCÊNDIO (MUNSELL 5R 4/14), DIÂMETRO 3”. REFERÊNCIA: MANNESMANN OU SIMILAR APROVADO. | BR/6 MT | 428.69 | 01/10/2018
TUBO DE AÇO CARBONO PRETO COM COSTURA, COM PONTAS RANHURADAS PARA ACOPLAMENTO MECÂNICO TIPO “ROLL-GROOVE”, SCH-10, CONFORME NBR-5590, COM PINTURA DE ACABAMENTO NA COR VERMELHA INCÊNDIO (MUNSELL 5R 4/14), DIÂMETRO 4” (100MM). REFERÊNCIA: MANNESMANN OU SIMILAR APROVADO. | M | 63 | 01/05/2019
TUBO DE AÇO CARBONO PRETO SCH 10 - 1. 1/4" | M | 88.6482 | 01/06/2024
TUBO DE AÇO CARBONO PRETO SCH 10 - 10" | M | 885.3069 | 01/06/2024
TUBO DE AÇO CARBONO PRETO SCH 10 - 11/2" | M | 99.5858 | 01/06/2024
TUBO DE AÇO CARBONO PRETO SCH 10 - 2" | M | 124.6501 | 01/06/2024
TUBO DE AÇO CARBONO PRETO SCH 10 - 21/2" | M | 165.4635 | 01/06/2024
TUBO DE AÇO CARBONO PRETO SCH 10 - 4" | M | 261.0492 | 01/06/2024
TUBO DE AÇO CARBONO PRETO SCH 10 - 6" | M | 416.9178 | 01/06/2024
TUBO DE AÇO CARBONO PRETO, EXTREMIDADES BISELADAS P/ SOLDA, COM COSTURA, ASTM A 53, SCH-40, INCLUINDO CONEXÕES, PINTURA E SUPORTES, DN-100MM | M | 440.62 | 01/07/2023
TUBO DE AÇO CARBONO PRETO, EXTREMIDADES BISELADAS P/ SOLDA, COM COSTURA, ASTM A 53, SCH-40, INCLUINDO CONEXÕES, PINTURA E SUPORTES, DN-125MM | M | 628.72 | 01/07/2023
TUBO DE AÇO CARBONO PRETO, EXTREMIDADES BISELADAS P/ SOLDA, COM COSTURA, ASTM A 53, SCH-40, INCLUINDO CONEXÕES, PINTURA E SUPORTES, DN-150MM | M | 824.56 | 01/07/2023
TUBO DE AÇO CARBONO PRETO, EXTREMIDADES BISELADAS P/ SOLDA, COM COSTURA, ASTM A 53, SCH-40, INCLUINDO CONEXÕES, PINTURA E SUPORTES, DN-200MM | M | 1752.2 | 01/07/2023
TUBO DE AÇO CARBONO PRETO, EXTREMIDADES BISELADAS P/ SOLDA, COM COSTURA, ASTM A 53, SCH-40, INCLUINDO CONEXÕES, PINTURA E SUPORTES, DN-250MM | M | 2571.61 | 01/07/2023
TUBO DE AÇO CARBONO PRETO, EXTREMIDADES BISELADAS P/ SOLDA, COM COSTURA, ASTM A 53, SCH-40, INCLUINDO CONEXÕES, PINTURA E SUPORTES, DN-300MM | M | 2885.99 | 01/07/2023
TUBO DE AÇO CARBONO PRETO, EXTREMIDADES BISELADAS P/ SOLDA, COM COSTURA, ASTM A 53, SCH-40, INCLUINDO CONEXÕES, PINTURA E SUPORTES, DN-350MM | M | 3818.77 | 01/07/2023
TUBO DE AÇO CARBONO PRETO, EXTREMIDADES BISELADAS P/ SOLDA, COM COSTURA, ASTM A 53, SCH-40, INCLUINDO CONEXÕES, PINTURA E SUPORTES, DN-400MM | M | 4380.53 | 01/07/2023
TUBO DE AÇO CARBONO PRETO, EXTREMIDADES BISELADAS P/ SOLDA, COM COSTURA, ASTM A 53, SCH-40, INCLUINDO CONEXÕES, PINTURA E SUPORTES, DN-450MM | M | 5287.55 | 01/07/2023
TUBO DE AÇO CARBONO PRETO, EXTREMIDADES BISELADAS P/ SOLDA, COM COSTURA, ASTM A 53, SCH-40, INCLUINDO CONEXÕES, PINTURA E SUPORTES, DN-500MM | CJ | 3710.55 | 01/07/2023
TUBO DE AÇO CARBONO PRETO, COM COSTURA, COM PONTAS RANHURADAS PARA ACOPLAMENTO MECÂNICA TIPO "ROLL GROOVE", SCH.10, CONFORME NBR-5590, COM PINTURA DE ACABAMENTO NA COR VERMELHA INCÊNDIO (MUNSELL) - DIAMETRO: 32MM (1.1/4") | BR/6 MT | 129.2 | 01/10/2018
TUBO DE AÇO CARBONO PRETO, COM COSTURA, COM PONTAS RANHURADAS PARA ACOPLAMENTO MECÂNICA TIPO "ROLL GROOVE", SCH.10, CONFORME NBR-5590, COM PINTURA DE ACABAMENTO NA COR VERMELHA INCÊNDIO (MUNSELL) - DIAMETRO: 40MM (1.1/2) | BR/6 MT | 153.19 | 01/10/2018
TUBO DE AÇO CARBONO PRETO, COM COSTURA, COM PONTAS RANHURADAS PARA ACOPLAMENTO MECÂNICA TIPO "ROLL GROOVE", SCH.10, CONFORME NBR-5590, COM PINTURA DE ACABAMENTO NA COR VERMELHA INCÊNDIO (MUNSELL) - DIAMETRO: 50MM (2") | BR/6 MT | 192.51 | 01/10/2018
TUBO DE AÇO CARBONO PRETO, COM COSTURA, COM PONTAS RANHURADAS PARA ACOPLAMENTO MECÂNICA TIPO "ROLL GROOVE", SCH.10, CONFORME NBR-5590, COM PINTURA DE ACABAMENTO NA COR VERMELHA INCÊNDIO (MUNSELL) - DIAMETRO: 65MM (2.1/2") | BR/6 MT | 258.78 | 01/10/2018
TUBO DE AÇO CARBONO PRETO, COM COSTURA, SCH.40, CONFORME NBR-5590 EXTREMIDADES COM ROSCA BSP COM PINTURA DE ACABAMENTO NA COR VERMELHA INCÊNDIO (MUNSELL 5R 4/14). DIÂMETRO NOMINAL 2”(50MM). REFERÊNCIA: MANNESMANN OU SIMILAR APROVADO | M | 38.5 | 01/05/2019
TUBO DE AÇO CARBONO PRETO, COM COSTURA, SCH.40, CONFORME NBR-5590 EXTREMIDADES COM ROSCA NPT COM PINTURA DE ACABAMENTO NA COR VERMELHA INCÊNDIO (MUNSELL 5R 4/14). DIÂMETRO NOMINAL 1.1/2”(40MM). REFERÊNCIA: MANNESMANN OU SIMILAR APROVADO | M | 30.3333 | 01/05/2019
TUBO DE AÇO CARBONO PRETO, COM COSTURA, SCH.40, Ø 4” - 100MM | BR/6 MT | 616.66 | 01/05/2019
TUBO DE AÇO SCH 10 PRETO COM COSTURA 100MM ( 4" )- PONTA RANHURADA | PÇ | 129.4537 | 05/01/2022
TUBO DE AÇO SCH 10 PRETO COM COSTURA 150MM ( 6" )- PONTA RANHURADA | BR | 945.94 | 17/11/2020
TUBO DE AÇO SCH 10 PRETO COM COSTURA 65MM ( 2 1/2" ) - PONTA RANHURADA | BR | 443.58 | 17/11/2020
TUBO DE AÇO SCH 10 PRETO COM COSTURA 80MM ( 3" )- PONTA RANHURADA | PÇ | 97.3673 | 05/01/2022
TUBO DE AÇO SCH 40 - 25MM (1") PRETO COM COSTURA PONTA ROSCA BSP | PÇ | 46.891 | 05/01/2022
TUBO DE ÁGUA FRIA EM PVC PONTA E BOLSA Ø100MM | M | 113.55 | 01/07/2023
TUBO DE ÁGUA FRIA EM PVC PONTA E BOLSA Ø32MM | M | 34.05 | 01/07/2023
TUBO DE ÁGUA FRIA EM PVC PONTA E BOLSA Ø40MM | M | 28.21 | 01/07/2023
TUBO DE ÁGUA FRIA EM PVC PONTA E BOLSA Ø50MM | M | 32.65 | 01/07/2023
TUBO DE ÁGUA FRIA EM PVC PONTA E BOLSA Ø60MM | M | 47.42 | 01/07/2023
TUBO DE ÁGUA FRIA EM PVC PONTA E BOLSA Ø75MM | M | 88.6 | 01/07/2023
TUBO DE ÁGUA FRIA EM PVC PONTA E BOLSA Ø125MM | M | 133.95 | 01/07/2023
TUBO DE ÁGUA FRIA EM PVC SOLDÁVEL Ø32MM | M | 34.05 | 01/07/2023
TUBO DE ÁGUA FRIA EM PVC SOLDÁVEL Ø40MM | M | 31.17 | 01/07/2023
TUBO DE ÁGUA FRIA EM PVC SOLDÁVEL Ø50MM | M | 38.29 | 01/07/2023
TUBO DE ÁGUA FRIA EM PVC SOLDÁVEL Ø60MM | M | 43.86 | 01/07/2023
TUBO DE ÁGUA FRIA EM PVC SOLDÁVEL Ø75MM | M | 66.17 | 01/07/2023
TUBO DE ÁGUA FRIA EM VINILFER PONTA E BOLSA Ø300MM | M | 195.26 | 01/07/2023
TUBO DE ÁGUA SOLDÁVEL 25 MM - BARRA 6 M | BR | 26.9 | 01/08/2022
TUBO DE COBRE EM ROLO PARA REFRIGERAÇÃO DIAMETRO 1/2POL | M | 37.07 | 01/07/2023
TUBO DE COBRE EM ROLO PARA REFRIGERAÇÃO DIAMETRO 1/4POL | M | 19.13 | 01/07/2023
TUBO DE COBRE EM ROLO PARA REFRIGERAÇÃO DIAMETRO 3/4POL | M | 53.1 | 01/07/2023
TUBO DE COBRE EM ROLO PARA REFRIGERAÇÃO DIAMETRO 3/8POL | M | 28.03 | 01/07/2023
TUBO DE COBRE EM ROLO PARA REFRIGERAÇÃO DIAMETRO 5/8POL | M | 45.19 | 01/07/2023
TUBO DE COBRE EM VARA PARA REFRIGERAÇÃO DIAMETRO 1.1/8POL | M | 71.07 | 01/07/2023
TUBO DE COBRE EM VARA PARA REFRIGERAÇÃO DIAMETRO 1POL | M | 58.67 | 01/07/2023
TUBO DE COBRE EM VARA PARA REFRIGERAÇÃO DIAMETRO 7/8POL | M | 46.41 | 01/07/2023
TUBO DE DRENAGEN EM PVC DE Ø32 MM PARA ÁGUAS PLUVIAIS, COM CONEXÕES E ACESSÓRIOS | M | 21.24 | 01/07/2023
TUBO DE ESGOTO DE 50 - BARRA DE 6M | BR | 95.2 | 10/02/2021
TUBO DE ESGOTO PVC SÉRIE NORMAL, Ø100MM, COM CONEXÕES E ACESSÓRIOS | M | 57.06 | 01/07/2023
TUBO DE ESGOTO PVC SÉRIE NORMAL, Ø150MM, COM CONEXÕES E ACESSÓRIOS | M | 61.14 | 01/07/2023
TUBO DE ESGOTO PVC SÉRIE NORMAL, Ø40 MM, COM CONEXÕES E ACESSÓRIOS | M | 28.21 | 01/07/2023
TUBO DE ESGOTO PVC SÉRIE NORMAL, Ø75MM, COM CONEXÕES E ACESSÓRIOS | M | 41.87 | 01/07/2023
TUBO DE ESGOTO PVC SÉRIE REFORÇADA, Ø100MM, COM CONEXÕES E ACESSÓRIOS | M | 33.47 | 01/07/2023
TUBO DE ESGOTO PVC SÉRIE REFORÇADA, Ø150MM, COM CONEXÕES E ACESSÓRIOS | M | 43.34 | 01/07/2023
TUBO DE ESGOTO PVC SÉRIE REFORÇADA, Ø200MM, COM CONEXÕES E ACESSÓRIOS | M | 94.57 | 01/07/2023
TUBO DE FERRO GALVANIZADO MACHO Ø50 | M | 184.3071 | 01/06/2024
TUBO DE HIDRANTE AÇO CARBONO, Ø1.1/2" - (40MM), COM CONEXÕES E ACESSÓRIOS | M | 89.63 | 01/07/2023
TUBO DE HIDRANTE AÇO CARBONO, Ø1.1/4" - (32MM), COM CONEXÕES E ACESSÓRIOS | M | 76.39 | 01/07/2023
TUBO DE HIDRANTE AÇO CARBONO, Ø10" - (250MM), COM CONEXÕES E ACESSÓRIOS | M | 1436.67 | 01/07/2023
TUBO DE HIDRANTE AÇO CARBONO, Ø12" - (300MM), COM CONEXÕES E ACESSÓRIOS | M | 2170.72 | 01/07/2023
TUBO DE HIDRANTE AÇO CARBONO, Ø2" - (50MM), COM CONEXÕES E ACESSÓRIOS | M | 119.08 | 01/07/2023
TUBO DE HIDRANTE AÇO CARBONO, Ø2.1/2" - (65MM), COM CONEXÕES E ACESSÓRIOS | M | 140.28 | 01/07/2023
TUBO DE HIDRANTE AÇO CARBONO, Ø3" - (80MM), COM CONEXÕES E ACESSÓRIOS | M | 192.65 | 01/07/2023
TUBO DE HIDRANTE AÇO CARBONO, Ø4" - (100MM), COM CONEXÕES E ACESSÓRIOS | M | 402.65 | 01/07/2023
TUBO DE HIDRANTE AÇO CARBONO, Ø6" - (150MM), COM CONEXÕES E ACESSÓRIOS | M | 653.54 | 01/07/2023
TUBO DE HIDRANTE AÇO CARBONO, Ø8" - (200MM), COM CONEXÕES E ACESSÓRIOS | M | 1148.74 | 01/07/2023
TUBO DE ISOLAMENTO ARMAFLEX OU EQUIVALENTE ( ESPUMA ELASTROMERA) PARA TUBO DIAMETRO 1.1/8POL | M | 137.42 | 01/07/2023
TUBO DE ISOLAMENTO ARMAFLEX OU EQUIVALENTE ( ESPUMA ELASTROMERA) PARA TUBO DIAMETRO 1POL | M | 19.77 | 01/07/2023
TUBO DE ISOLAMENTO ARMAFLEX OU EQUIVALENTE ( ESPUMA ELASTROMERA) PARA TUBO DIAMETRO 3/4POL | M | 2.33 | 01/07/2023
TUBO DE ISOLAMENTO ARMAFLEX OU EQUIVALENTE ( ESPUMA ELASTROMERA) PARA TUBO DIAMETRO 5/8POL | M | 5.13 | 01/07/2023
TUBO DE ISOLAMENTO ARMAFLEX OU EQUIVALENTE ( ESPUMA ELASTROMERA) PARA TUBO DIAMETRO 7/8POL | M | 19.5 | 01/07/2023
TUBO DE ISOLAMENTO ARMAFLEX OU EQUIVALENTE ( ESPUMA ELASTROMERA) PARA TUBO DIAMETRO 1/2POL | M | 1.8 | 01/07/2023
TUBO DE ISOLAMENTO ARMAFLEX OU EQUIVALENTE ( ESPUMA ELASTROMERA) PARA TUBO DIAMETRO 1/4POL | M | 1.42 | 01/07/2023
TUBO DE ISOLAMENTO ARMAFLEX OU EQUIVALENTE ( ESPUMA ELASTROMERA) PARA TUBO DIAMETRO 3/8POL | M | 4.57 | 01/07/2023
TUBO DE LIGAÇÃO PARA BACIA CROMADO 1968. DECA | PÇ | 86.82 | 26/08/2021
TUBO DE PVC ESGOTO NORMAL 100 MM | M | 32.4 | 01/07/2023
TUBO DE PVC ESGOTO NORMAL 40 MM | M | 23.2 | 01/07/2023
TUBO DE PVC ESGOTO NORMAL 50 MM | M | 33.41 | 01/07/2023
TUBO DE PVC ESGOTO NORMAL 75 MM | M | 19.87 | 01/07/2023
TUBO DE PVC ESGOTO REFORÇADO 100 MM | M | 40.04 | 01/07/2023
TUBO DE PVC ESGOTO REFORÇADO 150 MM | M | 77.28 | 01/07/2023
TUBO DE PVC ESGOTO REFORÇADO 75 MM | M | 23.2 | 01/07/2023
TUBO DE PVC PONTA E BOLSA, RÍGIDO, NA COR MARROM, CLASSE 15, DN 25 MM (FORNECIMENTO, INSTALAÇÃO, TESTE E COMISSIONAMENTO) | M | 27.41 | 01/07/2023
TUBO DE PVC PONTA E BOLSA, RÍGIDO, NA COR MARROM, CLASSE 15, DN 32 MM (FORNECIMENTO, INSTALAÇÃO, TESTE E COMISSIONAMENTO) | M | 36.58 | 01/07/2023
TUBO DE PVC PONTA E BOLSA, RÍGIDO, NA COR MARROM, CLASSE 15, DN 40 MM (FORNECIMENTO, INSTALAÇÃO, TESTE E COMISSIONAMENTO) | M | 14.92 | 01/07/2023
TUBO DE PVC PONTA E BOLSA, RÍGIDO, NA COR MARROM, CLASSE 15, DN 50 MM (FORNECIMENTO, INSTALAÇÃO, TESTE E COMISSIONAMENTO) | M | 17.11 | 01/07/2023
TUBO DE PVC PONTA E BOLSA, RÍGIDO, NA COR MARROM, CLASSE 15, DN 60 MM (FORNECIMENTO, INSTALAÇÃO, TESTE E COMISSIONAMENTO) | M | 27.33 | 01/07/2023
TUBO DE PVC SÉRIE R, CINZA, CONSIDERANDO SUPORTES, CONEXÕES E FIXAÇÕES, Ø150 MM | M | 150 | 01/04/2024
TUBO DE PVC VINIL DE Ø100 MM, CONSIDERANDO SUPORTES, CONEXÕES E FIXAÇÕES: | M | 219.0271 | 01/08/2024
TUBO DE PVC VINIL DE Ø150 MM, CONSIDERANDO SUPORTES, CONEXÕES E FIXAÇÕES: | M | 319.8253 | 01/08/2024
TUBO DE PVC VINIL DE Ø250 MM, CONSIDERANDO SUPORTES, CONEXÕES E FIXAÇÕES: | M | 667.2097 | 01/08/2024
TUBO DE PVC VINIL DE Ø300 MM, CONSIDERANDO SUPORTES, CONEXÕES E FIXAÇÕES: | M | 842.0637 | 01/08/2024
TUBO DE PVC VINIL DE Ø400 MM, CONSIDERANDO SUPORTES, CONEXÕES E FIXAÇÕES: | M | 1229.8402 | 01/08/2024
TUBO EM Fº Fº Ø 150 MM | M | 1140 | 01/05/2024
TUBO EM PEAD SDR9 PN20 Ø 110 MM - FORNECIMENTO DE MÃO DE OBRA E EQUIPAMENTOS | M | 370 | 01/05/2024
TUBO EM PEAD SDR9 PN20 Ø 110 MM - FORNECIMENTO DE MATERIAIS / FATURAMENTO DIRETO | M | 51.25 | 01/05/2024
TUBO EM PEAD SDR9 PN20 Ø 160 MM - FORNECIMENTO DE MÃO DE OBRA E EQUIPAMENTOS | M | 495 | 01/05/2024
TUBO EM PEAD SDR9 PN20 Ø 160 MM - FORNECIMENTO DE MATERIAIS / FATURAMENTO DIRETO | M | 108.13 | 01/05/2024
TUBO EM PEAD SDR9 PN20 Ø 315 MM - FORNECIMENTO DE MÃO DE OBRA E EQUIPAMENTOS | M | 800 | 01/05/2024
TUBO EM PEAD SDR9 PN20 Ø 315 MM - FORNECIMENTO DE MATERIAIS / FATURAMENTO DIRETO | M | 418.49 | 01/05/2024
TUBO EMBORR. PRETO 2.1/8" X 13 MM (2 MTS)(54)(H54) | PÇ | 33.9 | 21/05/2021
TUBO PARA CAIXA DE DESCARGA | PÇ | 12.8 | 01/10/2018
TUBO PEAD DIÂMETRO 200MM | M | 887.4435 | 01/08/2024
TUBO PEAD Ø50 | M | 128.2795 | 01/06/2024
TUBO PPR PARA ÁGUA FRIA Ø25 MM, CONSIDERANDO SUPORTES, CONEXÕES E FIXAÇÕES: | M | 70 | 01/04/2024
TUBO PPR PARA ÁGUA FRIA Ø50 MM, CONSIDERANDO SUPORTES, CONEXÕES E FIXAÇÕES: | M | 100 | 01/04/2024
TUBO PPR PARA ÁGUA FRIA Ø75 MM, CONSIDERANDO SUPORTES, CONEXÕES E FIXAÇÕES: | M | 120 | 01/04/2024
TUBO PRETO COM COSTURA SCH40 32MM (1 1/4") - PONTA ROSCA BSP | BR | 217.23 | 17/11/2020
TUBO PRETO COM COSTURA SCH40 32MM (11/4") - PONTA ROSCA BSP | PÇ | 52.279 | 05/01/2022
TUBO PRETO COM COSTURA SCH40 40MM (1 1/2") - PONTA ROSCA BSP | BR | 247.38 | 17/11/2020
TUBO PRETO COM COSTURA SCH40 40MM (11/2") - PONTA ROSCA BSP | PÇ | 62.2292 | 05/01/2022
TUBO PRETO COM COSTURA SCH40 50MM (2") - PONTA ROSCA BSP | PÇ | 82.1498 | 05/01/2022
TUBO PVC LINHA SOLDÁVEL | M | 297.39 | 01/07/2023
TUBO PVC MARROM SOLDÁVEL Ø25 | M | 50.5228 | 01/06/2024
TUBO PVC MARROM SOLDÁVEL Ø50 | M | 79.0551 | 01/06/2024
TUBO PVC RÍGIDO LINHA ESGOTO SÉRIE REFORÇADO Ø100 | M | 135.2876 | 01/06/2024
TUBO PVC RÍGIDO LINHA ESGOTO SÉRIE REFORÇADO Ø150 | M | 164.8893 | 01/06/2024
TUBO PVC RÍGIDO LINHA ESGOTO SÉRIE REFORÇADO Ø40 | M | 64.0514 | 01/06/2024
TUBO PVC RÍGIDO LINHA ESGOTO SÉRIE REFORÇADO Ø50 | M | 83.4079 | 01/06/2024
TUBO PVC VINIL DE 300MM, CONSIDERANDO SUPORTE, CONEXÕES E FIXAÇÕES | M | 280 | 01/04/2024
TUBO PVC VINIL DE 350MM, CONSIDERANDO SUPORTE, CONEXÕES E FIXAÇÕES | M | 300 | 01/04/2024
TUBO PVC VINIL DE 400MM, CONSIDERANDO SUPORTE, CONEXÕES E FIXAÇÕES | M | 320 | 01/04/2024
TUBO PVC VINIL RÍGIDO Ø300 | M | 420.0573 | 01/06/2024
TUBO PVC VINIL RÍGIDO Ø400 | M | 586.0628 | 01/06/2024
TUBO RETANGULAR 30 MM X 20 MM, EM BARRAS DE 6 METROS | M | 76.44 | 07/06/2022
TUBO TILTBACK INF | PÇ | 625 | 14/02/2022
TUBO TILTBACK SUP | PÇ | 1020 | 14/02/2022
TUBO VINILFER | M | 99.16 | 01/07/2023
TUBOS DE COLA PARA TUBO 850G | PÇ | 53.01 | 20/05/2021
TUBOS EM AÇO INOX POLIDOS | UN | 1254.88 | 01/07/2023
TUBULAÇÃO | M | 160 | 01/04/2024
TUBULAÇÃO EM CONCRETO ARMADO - CLASSE PA-2 PB NBR-8890, DIAMETRO NOMINAL = 400MM, INCLUINDO BERÇO DE CONCRETO | M | 410.81 | 01/07/2023
TUBULAÇÃO EM CONCRETO ARMADO - CLASSE PA-2 PB NBR-8890, DIAMETRO NOMINAL = 700MM, INCLUINDO BERÇO DE CONCRETO | M | 816.56 | 01/07/2023
TUBULAÇÕES DE PVC - SÉRIE REFORÇADA | M | 57.06 | 01/07/2023
TUPIA PROFISSIONAL 550W COM 2 PINÇAS - BOSCH-GKF-550 | PÇ | 544.7 | 20/01/2022
TURQUESA | PÇ | 80.18 | 13/05/2021
ULTRABOND ECO 170 - COLA DEFINITIVA PARA CARPETE BALDES DE 16KG | BALDE | 323.2 | 01/10/2018
ULTRABOND ECO 4 LVT (16KG) COLA DEFINITIVA PARA VINILICO EM REGUA | BALDE | 337.44 | 01/10/2018
ULTRAPLAN ECO - ARGAMASSA AUTONIVELANTE - SACOS DE 23KG | SC | 87.9 | 01/10/2018
UNIÃO CONICA GALVANIZADA ROSCA BSP 1" | PÇ | 38.98 | 01/05/2019
UNIÃO GALVANIZADO ROSCA BSP 1" | PÇ | 22.61 | 01/05/2019
UNIÃO GALVANIZADO ROSCA BSP 2" | PÇ | 60.3 | 01/05/2019
UNIÃO ROSCA BSP GALVANIZADO 1" | PÇ | 23.39 | 01/05/2019
UNIÃO ROSCA BSP GALVANIZADO 2" | PÇ | 62.37 | 01/05/2019
UNIDADE SELADORA REF. WETZEL | PÇ | 344.82 | 01/04/2024
UNIDADES PINO CLIP CADEIRINHA ACAO INDIRETA 28MM | PÇ | 0.53 | 30/04/2021
UNIDUT CONICO 1" | PÇ | 2 | 27/05/2021
UNIDUT CÔNICO 1" | PÇ | 1.98 | 27/04/2021
UNIDUT CONICO 3/4 | PÇ | 1.97 | 01/05/2019
UNIDUT CÔNICO 3/4" | PÇ | 1.55 | 27/04/2021
UNIDUT CÔNICO 3/4“ | PÇ | 2.24 | 11/11/2021
UNIDUT CÔNICO LONGO ¾” | PÇ | 3.4426 | 15/08/2022
UNIDUT CONICO NERVURADO 1 (DAISA) | PÇ | 2.09 | 01/05/2019
UNIDUT CÔNICO ROSCA LONGA 1” | PÇ | 2.13 | 18/03/2022
UNIDUT RETO ¾” COM PARAFUSO | PÇ | 4.1622 | 15/08/2022
UNIDUTE CÔNICO 1" | PÇ | 4.13 | 28/06/2021
UNIDUTE CÔNICO 3/4" | PÇ | 1.68 | 27/05/2021
UNIDUTE CONICO ALUMINIO 1" TRAMONTINA | PÇ | 3 | 23/02/2022
UNIDUTE CONICO ALUMINIO 3/4 TRAMONTINA | PÇ | 2.33 | 23/02/2022
UPS DE 1,2K VA | UN | 1252.17 | 01/06/2023
VALETA DE PROTEÇÃO DE CRISTA DO CORTE | M | 101.47 | 01/07/2023
VALETA DE PROTEÇÃO DE TALUDE EM BANQUETAS (CORTE E ATERRO) | UN | 108.72 | 01/07/2023
VALETA TRAPEZOIDAL - PROTEÇÃO DE SAIA DE ATERRO | M | 101.47 | 01/07/2023
VALIDAR A FACHADA DE VIDRO CASO NÃO CONSIGA RETIRAR SEM QUEBRAR | M² | 680 | 01/02/2023
VALOR COMPLEMENTAR REFERENTE A INSTALAÇÃO E MONTAGEM DE APARELHOS, MAQUINAS E EQUIPAMENTOS, INCLUSIVE MONTAGEM INDUSTRIAL | UN | 2650 | 01/05/2019
VALOR DO SEGURO DA OPERAÇÃO. VALOR DO EQUIPAMENTO (GERADOR DIESEL 750 KVA CATERPILLAR, CARENADO): R$ 380.000,00. | VB | 1140 | 01/05/2019
VALV.GLOBO 45 HID.BSP H97-DECA 2.1/2 PN16 COM ROSCA DE SAÍDA DE 5FPP * | PÇ | 117 | 01/05/2019
VALVULA AÇO CARBONO TRIPARTIDA ESFERA INOX 1/2" | PÇ | 30.93 | 01/05/2019
VÁLVULA ANGULAR Ø 2 1/2"ROSCA X 11/2ER PN 20 (ROSCA FINA) | PÇ | 164.3803 | 05/01/2022
VALVULA ANGULAR PARA HIDRANTE 2.1/2" PN20 | PÇ | 117 | 01/05/2019
VALVULA ANGULAR, CORPO DE LATÃO CLASSE DE PRESSÃO PN16. DN 21/2 | PÇ | 119.92 | 01/05/2019
VALVULA BORBOLETA COM SWITCH 4" - GROOVED | PÇ | 904 | 01/05/2019
VÁLVULA DE ALARME 4" MODELO 353-V : FLANGEADA PADRÃO ANSI B16.1 CLASSE 125 LBS, FABRICADA EM FERRO FUNDIDO, COMPOSTA DE 2 MANÔMETROS DE 3.1/2 ESCALA DE 0 A 300 PSI, 2 VÁLVULAS GAVETA DE 3 VIAS ¼ PARA MANUTENÇÃO DOS MANÔMETROS, MOTOR DE ALARME HIDRÁULICO MODELO 168-200, CÂMARA DE RETARDO MODELO B EM FERRO FUNDIDO COM FILTRO INTERNO (ACESSÓRIO QUE DEVE SER UTILIZADO QUANDO O SISTEMA APRESENTAR VARIAÇÕES DE PRESSÃO, EVITANDO SINAIS FALSOS DO MOTOR DE ALARME), VÁLVULA ANGULAR 2 PARA DRENO DO SISTEMA, VÁLVULA ANGULAR ½ PARA TESTE DO ALARME, VÁLVULA ESFERA ½ PARA SILENCIAR O ALARME, VÁLVULA DE RETENÇÃO DE ¾, TÊS, NIPLES, COTOVELOS E UNIÕES PARA MONTAGEM DO CONJUNTO.PRESSÃO MÁXIMA DE TRABALHO = 175 PSI DISTÂNCIA ENTRE FLANGES: 4 -241MM. APROVAÇÃO: UL E FM. | UN | 11058.03 | 01/07/2023
VÁLVULA DE ALARME 8" MODELO 353-V : FLANGEADA PADRÃO ANSI B16.1 CLASSE 125 LBS, FABRICADA EM FERRO FUNDIDO, COMPOSTA DE 2 MANÔMETROS DE 3.1/2 ESCALA DE 0 A 300 PSI, 2 VÁLVULAS GAVETA DE 3 VIAS ¼ PARA MANUTENÇÃO DOS MANÔMETROS, MOTOR DE ALARME HIDRÁULICO MODELO 168-200, CÂMARA DE RETARDO MODELO B EM FERRO FUNDIDO COM FILTRO INTERNO (ACESSÓRIO QUE DEVE SER UTILIZADO QUANDO O SISTEMA APRESENTAR VARIAÇÕES DE PRESSÃO, EVITANDO SINAIS FALSOS DO MOTOR DE ALARME), VÁLVULA ANGULAR 2 PARA DRENO DO SISTEMA, VÁLVULA ANGULAR ½ PARA TESTE DO ALARME, VÁLVULA ESFERA ½ PARA SILENCIAR O ALARME, VÁLVULA DE RETENÇÃO DE ¾, TÊS, NIPLES, COTOVELOS E UNIÕES PARA MONTAGEM DO CONJUNTO.PRESSÃO MÁXIMA DE TRABALHO = 175 PSI DISTÂNCIA ENTRE FLANGES: 4 -241MM. APROVAÇÃO: UL E FM. | UN | 33852.69 | 01/07/2023
VÁLVULA DE CONTROLE E BALANCEAMENTO DINÂMICO,DN65, COCON QFC ,PN16, EM FF, 2 PONTOS DE MEDIÇÃO, FAIXA DE AJUSTE 5 A 20M³/H, CONEXÃO FLANGE OVENTROP | PÇ | 9715 | 30/09/2022
VÁLVULA DE DESCARGA | UN | 8884.53 | 01/07/2023
VÁLVULA DE ENGATE RÁPIDO Ø 2 1/2" | UN | 114.15 | 01/07/2023
VÁLVULA DE ESCOAMENTO DECA LUXO PARA CUBA E BIDÊ CROMADA 1601.C | PÇ | 196.19 | 15/02/2022
VÁLVULA DE ESCOAMENTO LUXO PARA LAVATÓRIO E CUBAS DECA 1601.C | PÇ | 180.97 | 26/08/2021
VÁLVULA DE GOVERNO COMPLETA, CERTIFICADA UL OU FM - 6" | PÇ | 5918.056 | 01/06/2024
VALVULA DE PRESSÃO | PÇ | 360 | 30/06/2021
VALVULA DE RETENÇÃO DE 2" | UN | 235.39 | 01/07/2023
VÁLVULA DE RETENÇÃO DIÂMETRO 40 MM | UN | 131.61 | 01/07/2023
VÁLVULA DE RETENÇÃO DIÂMETRO 50 MM | UN | 144.3 | 01/07/2023
VÁLVULA DE RETENÇÃO DIÂMETRO 60 MM | UN | 190.25 | 01/07/2023
VÁLVULA DE RETENÇÃO Ø 2.1/2" | UN | 411.85 | 01/07/2023
VÁLVULA DE RETENÇÃO Ø 3 | UN | 551.8 | 01/07/2023
VÁLVULA DE RETENÇÃO P-13 DRAVA METAIS OU EQUIVALENTE TÉCNICO | UN | 66.99 | 01/07/2023
VÁLVULA DE SEGURANÇA (ALÍVIO) ∅4", CORPO EM FERRO FUNDIDO, FLANGES CONFORME ANSI B16.1, CLASSE #150 (CLA-VAL, MOD. 50B-4KG1). APROVADA UL/FM | PÇ | 6766.13 | 01/05/2019
VÁLVULA DE VISOR, TESTE E DRENO, CONEXÃO ATRAVÉS DE 2 ROSCAS 1NPT, DOTADO DE VISOR TRANSPARENTE PARA VERIFICAÇÃO DO FLUXO DE ÁGUA NO SISTEMA, ALAVANCA TIPO ESFERA PARA ACIONAMENTO DE POSIÇÃO DE ½ PARA SIMULAÇÃO DE ABERTURA DE 1 SPRINKLER E POSIÇÃO PARA DRENO, FABRICADO EM LATÃO .APROVAÇÃO: UL E FM | UN | 48361 | 01/07/2023
VÁLVULA ESFERA PP WCB S1000/300 TP HC BSP 1" | PÇ | 64.42 | 01/10/2018
VALVULA ESFERA TRIPARTIDA, CLASSE PRESSÃO 300, ROSCA FEMEA 1/2 NPT | PÇ | 68.19 | 01/05/2019
VÁLVULA ESFERA AÇO CARBONO TRIPARTIDA 1" | PÇ | 87.4573 | 05/01/2022
VÁLVULA ESFERA CORPO AÇO CARBONO 1" | PÇ | 55.54 | 01/05/2019
VALVULA ESFERA CORPO LATÃO 2 " - ROSCA BSP | PÇ | 142.51 | 01/05/2019
VÁLVULA GAVETA , CORPO EM AÇO , HASTE ASCENDENTE , FLANGEADA - 4" | PÇ | 4018.8574 | 01/06/2024
VÁLVULA GAVETA DN-20MM BSP, FAB.: NIAGARA | CJ | 9605.66 | 01/07/2023
VÁLVULA GAVETA DN-25MM BSP, FAB.: NIAGARA | PÇ | 141.24 | 01/07/2023
VÁLVULA GAVETA DN-300MM ANSI 150, FAB.: NIAGARA | PÇ | 706.03 | 01/07/2023
VÁLVULA GAVETA DN-32MM BSP, FAB.: NIAGARA | PÇ | 172.18 | 01/07/2023
VÁLVULA GAVETA DN-40MM BSP, FAB.: NIAGARA | PÇ | 272.99 | 01/07/2023
VÁLVULA GAVETA DN-50MM BSP, FAB.: NIAGARA | PÇ | 313.83 | 01/07/2023
VÁLVULA GAVETA DN-65MM BSP, FAB.: NIAGARA | PÇ | 471.12 | 01/07/2023
VÁLVULA GAVETA DN-80MM BSP, FAB.: NIAGARA | PÇ | 773.41 | 01/07/2023
VÁLVULA GAVETA HASTE ASCENDENTE 15OLBS Ø80 - 3" | PÇ | 828.4979 | 05/01/2022
VALVULA GLOBO 45° HIDRANTE P/RECALQUE 2.1/2 | PÇ | 78.2 | 01/05/2019
VÁLVULA GLOBO ANGULAR 21/2" | PÇ | 456.6402 | 01/06/2024
VÁLVULA GLOBO ANGULAR 45º, E BRONZE, ENTRADA COM ROSCA BSP 21/2" E SÁIDA PARA ENGATE RÁPIDO 1.1/2" | PÇ | 449.9577 | 01/06/2024
VÁLVULA PARA LAVATÓRIO/ BIDE DECA 1602 | PÇ | 59.9 | 03/12/2020
VÁLVULA PARA MICTÓRIO | UN | 486.83 | 01/07/2023
VÁLVULA REGULADORA DE PRIMEIRO ESTÁGIO DOTADA DE MANÔMETRO DIÂMETRO 1 POL. | UN | 353.96 | 01/07/2023
VÁLVULA REGULADORA DE SEGUNDO DIÂMETRO 3/4 POL. | UN | 74.48 | 01/07/2023
VALVULA RETENÇÃO 2" GROOVED OU ROSCA | PÇ | 174.03 | 01/05/2019
VALVULA RETENCAO HORIZ-PORTINHOLA 2.1/2 30202500 DOCOL | PÇ | 265 | 01/05/2019
VALVULA RETENÇÃO PORTINHOLA GROOVED 21/2" - 65MM (SCH DIAM EXT. 73MM) | PÇ | 211.34 | 01/05/2019
VALVULA ROTATIVA DE PORTA | PÇ | 170 | 01/05/2019
VÁLVULA TIPO BORBLETA GROOVED 150 MM (6") | PÇ | 2075.07 | 17/11/2020
VÁLVULA TIPO BORBLETA GROOVED 80 MM (3") | PÇ | 801.6484 | 05/01/2022
VÁLVULA TIPO GLOBO ANGULAR 45° DE 2.1/2 POL. | UN | 152.68 | 01/07/2023
VÁLVULA TRIPARTIDA AÇO 1 1/2" 300 LBS VALMICRO OU EQUIVALENTE TÉCNICO | UN | 247.75 | 01/07/2023
VÁLVULA TRIPARTIDA AÇO 3/4" 300 LBS VALMICRO OU EQUIVALENTE TÉCNICO | UN | 12.88 | 01/07/2023
VALVULA TRIPARTIDA AÇO CARBONO 1" ( 25MM ), ESFERA INOX | PÇ | 49.76 | 01/05/2019
VÁLVULAS DE CONTROLE + BALANCEADORA DO TIPO PRESSÃO INDEPENDENTE PARA FANCOIL , DIÂMETRO 20MM, FAB.: BELIMO OU FLOWCON | M2 | 46.37 | 01/07/2023
VÁLVULAS DE CONTROLE + BALANCEADORA DO TIPO PRESSÃO INDEPENDENTE PARA FANCOIL , DIÂMETRO 25MM, FAB.: BELIMO OU FLOWCON | PÇ | 2355.07 | 01/07/2023
VÁLVULAS DE CONTROLE + BALANCEADORA DO TIPO PRESSÃO INDEPENDENTE PARA FANCOIL , DIÂMETRO 32MM, FAB.: BELIMO OU FLOWCON | PÇ | 2606.63 | 01/07/2023
VÁLVULAS DE CONTROLE + BALANCEADORA DO TIPO PRESSÃO INDEPENDENTE PARA FANCOIL , DIÂMETRO 40MM, FAB.: BELIMO OU FLOWCON | PÇ | 2941.85 | 01/07/2023
VÁLVULAS DE CONTROLE + BALANCEADORA DO TIPO PRESSÃO INDEPENDENTE PARA FANCOIL , DIÂMETRO 50MM, FAB.: BELIMO OU FLOWCON | PÇ | 3727.24 | 01/07/2023
VÁLVULAS DE CONTROLE + BALANCEADORA DO TIPO PRESSÃO INDEPENDENTE PARA FANCOIL , DIÂMETRO 65MM, FAB.: BELIMO OU FLOWCON | PÇ | 4691.39 | 01/07/2023
VÁLVULAS DE CONTROLE + BALANCEADORA DO TIPO PRESSÃO INDEPENDENTE PARA FANCOIL , DIÂMETRO 80MM, FAB.: BELIMO OU FLOWCON | PÇ | 14988.16 | 01/07/2023
VÁLVULAS ANGULAR 2 1/2" ROSCA 1 1/2" ER PN | PÇ | 173.1746 | 11/03/2022
VÁLVULAS DE ESCOAMENTO PARA TANQUE SEM LADRÃO 1.1/2 | PÇ | 87.56 | 26/08/2021
VÁLVULAS ESFERA 1" | PÇ | 49.058 | 21/05/2021
VÁLVULAS GLOBO "3" POLEGADAS | PÇ | 1372.9428 | 11/03/2022
VÁLVULAS GLOBO 3" | PÇ | 1114.8798 | 21/05/2021
VARIADOR DE FREQUÊNCIA PARA MOTOR DE 100CV, FAB.: DANFOSS, WEG | PÇ | 32987.62 | 01/07/2023
VARIADOR DE FREQUÊNCIA PARA MOTOR DE 10CV, FAB.: DANFOSS, WEG | PÇ | 6630.72 | 01/07/2023
VARIADOR DE FREQUÊNCIA PARA MOTOR DE 12,5CV, FAB.: DANFOSS, WEG | PÇ | 7501.55 | 01/07/2023
VARIADOR DE FREQUÊNCIA PARA MOTOR DE 15CV, FAB.: DANFOSS, WEG | PÇ | 8194.67 | 01/07/2023
VARIADOR DE FREQUÊNCIA PARA MOTOR DE 25CV, FAB.: DANFOSS, WEG | PÇ | 8194.67 | 01/07/2023
VARIADOR DE FREQUÊNCIA PARA MOTOR DE 30CV, FAB.: DANFOSS, WEG | PÇ | 13187.22 | 01/07/2023
VARIADOR DE FREQUÊNCIA PARA MOTOR DE 3CV, FAB.: DANFOSS, WEG | PÇ | 8245.28 | 01/07/2023
VARIADOR DE FREQUÊNCIA PARA MOTOR DE 40CV, FAB.: DANFOSS, WEG | PÇ | 15532.21 | 01/07/2023
VARIADOR DE FREQUÊNCIA PARA MOTOR DE 4CV, FAB.: DANFOSS, WEG | PÇ | 4691.87 | 01/07/2023
VARIADOR DE FREQUÊNCIA PARA MOTOR DE 5CV, FAB.: DANFOSS, WEG | PÇ | 5293.23 | 01/07/2023
VARIADOR DE FREQUÊNCIA PARA MOTOR DE 6CV, FAB.: DANFOSS, WEG | PÇ | 5666.17 | 01/07/2023
VARIADOR DE FREQUÊNCIA PARA MOTOR DE 7,5CV, FAB.: DANFOSS, WEG | PÇ | 6630.72 | 01/07/2023
VARIADOR DE FREQUÊNCIA PARA MOTOR DE 75CV, FAB.: DANFOSS, WEG | PÇ | 18148.56 | 01/07/2023
VARIADOR DE LUMINOSIDADE (DIMMER) | UN | 144.66 | 01/07/2023
VASELINA SOLIDA POTES DE 500G | PÇ | 15.36 | 25/11/2020
VASELINAS LÍQUIDA 500ML | TUBO | 15.08 | 23/02/2022
VASELINAS SOLIDA INDUSTRIAL 1 KG VONDER | TUBO | 33.85 | 23/02/2022
VASO SANITÁRIO C/CAIXA ACOPLADA - COMPLETO C/ASSENTO, ACESSÓRIOS DE LIGAÇÃO E FIXAÇÃO | PÇ | 1527.46 | 01/07/2023
VASSOURA | PÇ | 17.94 | 04/10/2021
VASSOURÃO | PÇ | 25.97 | 04/10/2021
VASSOURÃO DE PELO | PÇ | 57.9 | 30/04/2021
VASSOURAS 26CMX5CMX10,5CM CERDA-COM CABO | PÇ | 18.03 | 23/02/2022
VASSOURAS PELO SINTÉTICO 60CM - COM CABO | PÇ | 24.98 | 23/02/2022
VEDA ROSCA 18MM X 50M | PC | 3.5 | 16/11/2020
VEDA ROSCA 18MMX10M | ROLO | 2.75 | 01/05/2019
VEDA ROSCA DE 25M (TIGRE) | RL | 4.15 | 20/05/2021
VEDAÇÃO PVC 100 MM PARA SAÍDA DE VASO SANITÁRIO | UN | 7.06 | 01/07/2023
VEDACIT 18KG | BALDE | 99.35 | 01/05/2019
VEDAROSCA DE 25M TIGRE - UNIDADES | PC | 5.9 | 01/02/2021
VEÍCULOS DE APOIO (CARRO DE PASSEIO, VAN E CAMINHÃO) | VB | 176978.89 | 01/09/2022
VELCRO 25MM X 25M | RL | 39.6 | 29/03/2021
VENEZIANA PARA TOMADA DE AR COM DAMPER E FILTRO 160,0X60,0CM MODELO:TAE COMPLETA, FAB.: TOSI | PÇ | 123.67 | 01/07/2023
VENEZIANA DE SAÍDA DE AR AUTOFECHANTE REGULÁVEL 150 - WESTAFLEX OU EQUIVALENTE | UN | 96.35 | 01/07/2023
VENEZIANA DE SAÍDA DE AR AUTOFECHANTE REGULÁVEL 280 - WESTAFLEX OU EQUIVALENTE | UN | 424.41 | 01/07/2023
VENEZIANA PARA DESCARGA DO AR 100,0X50,0CM MOD.VSHM, FAB.: TOSI | PÇ | 543.7 | 01/07/2023
VENEZIANA PARA DESCARGA DO AR 120,0X50,0CM MOD. VSHM, FAB.: TOSI | PÇ | 302.75 | 01/07/2023
VENEZIANA PARA DESCARGA DO AR 30,0X20,0CM MOD.VSHM, FAB.: TOSI | PÇ | 152.03 | 01/07/2023
VENEZIANA PARA DESCARGA DO AR 40,0X30,0CM MOD.VSHM, FAB.: TOSI | PÇ | 69.56 | 01/07/2023
VENEZIANA PARA DESCARGA DO AR 50,0X25,0CM MOD.VSHM, FAB.: TOSI | PÇ | 456.08 | 01/07/2023
VENEZIANA PARA DESCARGA DO AR 50,0X30,0CM MOD.VSHM, FAB.: TOSI | PÇ | 128.84 | 01/07/2023
VENEZIANA PARA DESCARGA DO AR 58,5X33,0CM MOD. VSHM, FAB.: TOSI | PÇ | 1870.73 | 01/07/2023
VENEZIANA PARA DESCARGA DO AR 65,0X50,0CM MOD. VSHM, FAB.: TOSI | PÇ | 249.93 | 01/07/2023
VENEZIANA PARA DESCARGA DO AR 78,5X33,0CM MOD.VSHM, FAB.: TOSI | PÇ | 189.37 | 01/07/2023
VENEZIANA PARA TOMADA DE AR 100,0X50,0CM MODELO:TAE, FAB.: TOSI | PÇ | 559.15 | 01/07/2023
VENEZIANA PARA TOMADA DE AR 100,0X60,0CM MODELO:TAE, FAB.: TOSI | PÇ | 881.24 | 01/07/2023
VENEZIANA PARA TOMADA DE AR 170,0X50,0CM MODELO:TAE, FAB.: TOSI | PÇ | 358.16 | 01/07/2023
VENEZIANA PARA TOMADA DE AR 190,0X50,0CM MODELO:TAE, FAB.: TOSI | PÇ | 502.45 | 01/07/2023
VENEZIANA PARA TOMADA DE AR 200,0X80,0CM MODELO:TAE, FAB.: TOSI | PÇ | 164.91 | 01/07/2023
VENEZIANA PARA TOMADA DE AR 30,0X25,0CM MODELO:TAE, FAB.: TOSI | PÇ | 896.7 | 01/07/2023
VENEZIANA PARA TOMADA DE AR 30,0X30,0CM MODELO:TAE, FAB.: TOSI | PÇ | 64.41 | 01/07/2023
VENEZIANA PARA TOMADA DE AR 540,0X25,0CM MODELO:TAE, FAB.: TOSI | PÇ | 1144.07 | 01/07/2023
VENEZIANA PARA TOMADA DE AR 70,0X60,0CM MODELO:TAE, FAB.: TOSI | PÇ | 306.63 | 01/07/2023
VENEZIANA PARA TOMADA DE AR 80,0X30,0CM MODELO:TAE, FAB.: TOSI | PÇ | 72.14 | 01/07/2023
VENTILADOR DE EXAUSTÃO, SIMPLES ASPIRAÇÃO, VAZÃO DE 1000M3/H, TAG EX-N96-05, CONFORME ESPECIFICAÇÃO TÉCNICA, FAB.: PROJELMEC | PÇ | 6295.06 | 01/07/2023
VENTILADOR DE EXAUSTÃO, SIMPLES ASPIRAÇÃO, VAZÃO DE 1200M3/H, TAG EX-N96-06, CONFORME ESPECIFICAÇÃO TÉCNICA, FAB.: PROJELMEC | PÇ | 3514.72 | 01/07/2023
VENTILADOR DE EXAUSTÃO, SIMPLES ASPIRAÇÃO, VAZÃO DE 1350M3/H, TAG EX-N79-01, CONFORME ESPECIFICAÇÃO TÉCNICA, FAB.: PROJELMEC | PÇ | 20268.94 | 01/07/2023
VENTILADOR DE EXAUSTÃO, SIMPLES ASPIRAÇÃO, VAZÃO DE 1955M3/H, TAG EX-N83-05, CONFORME ESPECIFICAÇÃO TÉCNICA, FAB.: PROJELMEC | PÇ | 4648.51 | 01/07/2023
VENTILADOR DE EXAUSTÃO, SIMPLES ASPIRAÇÃO, VAZÃO DE 1980M3/H, TAG EX-N88-08, CONFORME ESPECIFICAÇÃO TÉCNICA, FAB.: PROJELMEC | PÇ | 3514.72 | 01/07/2023
VENTILADOR DE EXAUSTÃO, SIMPLES ASPIRAÇÃO, VAZÃO DE 2.300M3/H, TAG EX-N83-03, CONFORME ESPECIFICAÇÃO TÉCNICA, FAB.: PROJELMEC | PÇ | 6083.77 | 01/07/2023
VENTILADOR DE EXAUSTÃO, SIMPLES ASPIRAÇÃO, VAZÃO DE 2.440M3/H, TAG EX-N88-12, CONFORME ESPECIFICAÇÃO TÉCNICA, FAB.: PROJELMEC | PÇ | 9644.87 | 01/07/2023
VENTILADOR DE EXAUSTÃO, SIMPLES ASPIRAÇÃO, VAZÃO DE 2.680M3/H, TAG EX-N83-04, CONFORME ESPECIFICAÇÃO TÉCNICA, FAB.: PROJELMEC | PÇ | 4854.64 | 01/07/2023
VENTILADOR DE EXAUSTÃO, SIMPLES ASPIRAÇÃO, VAZÃO DE 2.885M3/H, TAG EX-N92-01, CONFORME ESPECIFICAÇÃO TÉCNICA, FAB.: PROJELMEC | PÇ | 4553.16 | 01/07/2023
VENTILADOR DE EXAUSTÃO, SIMPLES ASPIRAÇÃO, VAZÃO DE 2060M3/H, TAG EX-N85-01, CONFORME ESPECIFICAÇÃO TÉCNICA, FAB.: PROJELMEC | PÇ | 3277.65 | 01/07/2023
VENTILADOR DE EXAUSTÃO, SIMPLES ASPIRAÇÃO, VAZÃO DE 3.035M3/H, TAG EX-N92-02, CONFORME ESPECIFICAÇÃO TÉCNICA, FAB.: PROJELMEC | PÇ | 4648.51 | 01/07/2023
VENTILADOR DE EXAUSTÃO, SIMPLES ASPIRAÇÃO, VAZÃO DE 3.060M3/H, TAG EX-N96-03, CONFORME ESPECIFICAÇÃO TÉCNICA, FAB.: PROJELMEC | PÇ | 2579.36 | 01/07/2023
VENTILADOR DE EXAUSTÃO, SIMPLES ASPIRAÇÃO, VAZÃO DE 3.565M3/H, TAG EX-N96-04, CONFORME ESPECIFICAÇÃO TÉCNICA, FAB.: PROJELMEC | PÇ | 5630.25 | 01/07/2023
VENTILADOR DE EXAUSTÃO, SIMPLES ASPIRAÇÃO, VAZÃO DE 3.590M3/H, TAG EX-N96-01, CONFORME ESPECIFICAÇÃO TÉCNICA, FAB.: PROJELMEC | PÇ | 6168.79 | 01/07/2023
VENTILADOR DE EXAUSTÃO, SIMPLES ASPIRAÇÃO, VAZÃO DE 3500M3/H, TAG EX-N83-09, CONFORME ESPECIFICAÇÃO TÉCNICA, FAB.: PROJELMEC | PÇ | 4553.16 | 01/07/2023
VENTILADOR DE EXAUSTÃO, SIMPLES ASPIRAÇÃO, VAZÃO DE 4.330 M3/H, TAG EX-N83-02, CONFORME ESPECIFICAÇÃO TÉCNICA, FAB.: PROJELMEC | PÇ | 7552.53 | 01/07/2023
VENTILADOR DE EXAUSTÃO, SIMPLES ASPIRAÇÃO, VAZÃO DE 5.090M3/H, TAG EX-N83-01, CONFORME ESPECIFICAÇÃO TÉCNICA, FAB.: PROJELMEC | PÇ | 27079.38 | 01/07/2023
VENTILADOR DE EXAUSTÃO, SIMPLES ASPIRAÇÃO, VAZÃO DE 6.390M3/H, TAG EX-N88-11, CONFORME ESPECIFICAÇÃO TÉCNICA, FAB.: PROJELMEC | PÇ | 5086.55 | 01/07/2023
VENTILADOR DE EXAUSTÃO, SIMPLES ASPIRAÇÃO, VAZÃO DE 715M3/H, TAG EX-N99-01, CONFORME ESPECIFICAÇÃO TÉCNICA, FAB.: PROJELMEC | PÇ | 3640.98 | 01/07/2023
VENTILADOR DE EXAUSTÃO, SIMPLES ASPIRAÇÃO, VAZÃO DE 8.452M3/H, TAG EX-N83-06, CONFORME ESPECIFICAÇÃO TÉCNICA, FAB.: PROJELMEC | PÇ | 4352.16 | 01/07/2023
VENTILADOR DE EXAUSTÃO, SIMPLES ASPIRAÇÃO, VAZÃO DE 830M3/H, TAG EX-N96-02, CONFORME ESPECIFICAÇÃO TÉCNICA, FAB.: PROJELMEC | PÇ | 5756.51 | 01/07/2023
VENTILADOR DE EXAUSTÃO, SIMPLES ASPIRAÇÃO, VAZÃO DE 900M3/H, TAG EX-N79-02, CONFORME ESPECIFICAÇÃO TÉCNICA, FAB.: PROJELMEC | PÇ | 3666.75 | 01/07/2023
VENTILADOR DE EXAUSTÃO, SIMPLES ASPIRAÇÃO, VAZÃO DE 910M3/H, TAG EX-N83-10, CONFORME ESPECIFICAÇÃO TÉCNICA, FAB.: PROJELMEC | PÇ | 5630.25 | 01/07/2023
VENTILADOR DE EXAUSTÃO, SIMPLES ASPIRAÇÃO, VAZÃO DE 965M3/H, TAG EX-N85-02, CONFORME ESPECIFICAÇÃO TÉCNICA, FAB.: PROJELMEC | PÇ | 4377.93 | 01/07/2023
VENTILADOR CENTRÍFUGO EM LINHA AXC 150B ¿ 300 M3/H ¿ 75 W - MULTIVAC OU EQUIVALENTE | UN | 644.78 | 01/07/2023
VENTILADOR CENTRÍFUGO EM LINHA AXC 200B ¿ 600 M3/H ¿ 160 W - MULTIVAC OU EQUIVALENTE | UN | 1034.65 | 01/07/2023
VENTILADOR DE AR EXTERNO, CENTRÍFUGO, LIMIT-LOAD, DUPLA ASPIRAÇÃO, VAZÃO UNITÁRIA= 19.000 M3/H, PRESSÃO TOTAL = 50 MMCA, MODELO BBL-560 DA BERLINERLUFT OU SIMILAR 1 UNIDADE OPERANTE E 1 UNIDADE RESERVA | UN | 11835.15 | 01/05/2019
VENTILADOR DE AR EXTERNO, CENTRÍFUGO, LIMIT-LOAD, DUPLA ASPIRAÇÃO, VAZÃO UNITÁRIA= 24.000 M3/H, PRESSÃO TOTAL = 90 MMCA, MODELO BBL-710 DA BERLINERLUFT OU SIMILAR VP-02 | UN | 17211.16 | 01/05/2019
VENTILADOR DE EXAUSTÃO, AXIAL, VAZÃO DE 22.000M3/H, TAGS EX-N79-02/03, CONFORME ESPECIFICAÇÃO TÉCNICA, FAB.: PROJELMEC | PÇ | 3014.82 | 01/07/2023
VENTILADOR DE EXAUSTÃO, DUPLA ASPIRAÇÃO COM GABINETE, VAZÃO DE 26.000M3/H, TAG EX N83EST-01 À 20, CONFORME ESPECIFICAÇÃO TÉCNICA, FAB.: PROJELMEC | PÇ | 2532.96 | 01/07/2023
VENTILADOR DE EXAUSTÃO, SIMPLES ASPIRAÇÃO, VAZÃO DE 2.680M3/H, TAG EX-N88-09/10, CONFORME ESPECIFICAÇÃO TÉCNICA, FAB.: PROJELMEC | PÇ | 4352.16 | 01/07/2023
VENTILADOR DE EXAUSTÃO, SIMPLES ASPIRAÇÃO, VAZÃO DE 2307M3/H, TAG EX-N83-07/08, CONFORME ESPECIFICAÇÃO TÉCNICA, FAB.: PROJELMEC | PÇ | 10178.28 | 01/07/2023
VENTILADOR DE INSUFLAÇÃO, DUPLA ASPIRAÇÃO COM GABINETE, VAZÃO DE 1.430M3/H, TAG VI- N96-01, CONFORME ESPECIFICAÇÃO TÉCNICA, FAB.: PROJELMEC | PÇ | 4231.05 | 01/07/2023
VENTILADOR DE INSUFLAÇÃO, DUPLA ASPIRAÇÃO COM GABINETE, VAZÃO DE 1.680M3/H, TAG VI- N96-03, CONFORME ESPECIFICAÇÃO TÉCNICA, FAB.: PROJELMEC | PÇ | 4231.05 | 01/07/2023
VENTILADOR DE INSUFLAÇÃO, DUPLA ASPIRAÇÃO COM GABINETE, VAZÃO DE 1300M3/H, TAG VI- N83-01, CONFORME ESPECIFICAÇÃO TÉCNICA, FAB.: PROJELMEC | PÇ | 1123.46 | 01/07/2023
VENTILADOR DE INSUFLAÇÃO, DUPLA ASPIRAÇÃO COM GABINETE, VAZÃO DE 2.280M3/H, TAG VI- N96-02, CONFORME ESPECIFICAÇÃO TÉCNICA, FAB.: PROJELMEC | PÇ | 3728.58 | 01/07/2023
VENTILADOR DE INSUFLAÇÃO, DUPLA ASPIRAÇÃO COM GABINETE, VAZÃO DE 2600M3/H, TAG VI- N83-03, CONFORME ESPECIFICAÇÃO TÉCNICA, FAB.: PROJELMEC | PÇ | 4439.78 | 01/07/2023
VENTILADOR DE INSUFLAÇÃO, DUPLA ASPIRAÇÃO COM GABINETE, VAZÃO DE 3100M3/H, TAG VI- N83-02, CONFORME ESPECIFICAÇÃO TÉCNICA, FAB.: PROJELMEC | PÇ | 3421.95 | 01/07/2023
VENTILADOR PARA EXAUSTÃO, LIMIT-LOAD, SIMPLES ASPIRAÇÃO, VAZÃO UNITÁRIA= 14.520 M3/H, PRESSÃO TOTAL = 70 MMCA, 380 V, 60 HZ, CONDIÇÃO DE TRABALHO: OPERANTE, AMBIENTE DE OPERAÇÃO: AO TEMPO - PÍER C | UN | 9180.03 | 01/10/2018
VENTILADOR PARA EXAUSTÃO, LIMIT-LOAD, SIMPLES ASPIRAÇÃO, VAZÃO UNITÁRIA= 29.733 M3/H, PRESSÃO TOTAL = 70 MMCA, 380 V, 60 HZ, CONDIÇÃO DE TRABALHO: OPERANTE, AMBIENTE DE OPERAÇÃO: AO TEMPO (INCLUIR GABINETE) - PÍER C - PORTÃO C15 | UN | 15224.68 | 01/10/2018
VENTILADOR PARA EXAUSTÃO, LIMIT-LOAD, SIMPLES ASPIRAÇÃO, VAZÃO UNITÁRIA= 32.258 M3/H, PRESSÃO TOTAL = 70 MMCA, 380 V, 60 HZ, CONDIÇÃO DE TRABALHO: OPERANTE, AMBIENTE DE OPERAÇÃO: AO TEMPO - PÍER A | UN | 16192.38 | 01/10/2018
VENTILADOR PARA EXAUSTÃO, LIMIT-LOAD,SIMPLES ASPIRAÇÃO, VAZÃO UNITÁRIA= 31.500 M3/H, PRESSÃO TOTAL = 70 MMCA, MODELO RGS-1000-9 DA BERLINERLUFT 1 UNIDADE OPERANTE E 1 UNIDADE RESERVA | UN | 19508.34 | 01/05/2019
VENTILADOR VAZÃO 13.000M³/H | PÇ | 10488.16 | 01/04/2021
VENTOSA COM 4 PONTAS 120 KG | PÇ | 106 | 23/02/2021
VERGALHÃO 3/8" CA50 X 12 METROS | BR/12 MT | 32.9 | 01/05/2019
VERGALHÃO ROSCA TOTAL DIÂMETRO1/4 POL., BARRAS DE 300CM. | M | 64.11 | 01/07/2023
VERGALHÃO ROSQUEADO DIAMETRO 3/8POL | M | 42.92 | 01/07/2023
VERIFICAÇÃO DO COEFICIENTE DE ATRITO - MICROTEXTURA | M | 19.86 | 01/07/2023
VERIFICAÇÃO DO COEFICIENTE DE IRREGULARIDADE - IRI | M | 19.86 | 01/07/2023
VERMELHO M.5R 4 14 ADPOLY 772 CARTELA MUNSELL GALÃO DE 3,15 LITROS | GL | 169 | 01/05/2019
VERMELHO M.5R 4 14 ADPOLY 772 CARTELA MUNSELL GALÃO DE 3,6 LITROS | GL | 169 | 01/05/2019
VERNIZ | M² | 28.21 | 01/07/2023
VESTIÁRIO | UND | 24.88 | 01/07/2023
VIA DE ACESSO | UN | 148.26 | 21/09/2024
VIADUTO | UN | 148.26 | 21/09/2024
VIAFLEX FITA ALUM - ROLOS DE 10 METROS CADA E LARGURA DE 0,30M | PÇ | 93.5 | 04/12/2020
VIAFLEX FITA SLEEVE ALUM. | ROLO | 62.181 | 01/10/2018
VIAGRAUTE | SC | 35.9 | 01/10/2018
VIAPLUS 5000 | PÇ | 135.4 | 01/05/2019
VIAPOL CARBON CFW 300 | M² | 104.698 | 01/10/2018
VIAPOL CARBON PRIMER | CJ | 466.52 | 01/10/2018
VIAPOL CARBON SATURANTE | CJ | 1430.94 | 01/10/2018
VIAPOL SELA JUNTA CINZA - SACHE 820 G | PÇ | 24.19 | 19/11/2020
VIAPOXI ADESIVO TIX | CJ | 21.7 | 01/10/2018
VIAS DE CABOS (ELETRODUTOS, ELETROCALHAS, CONEXÕES E CAIXAS DE PASSAGEM). | VB | 122480.4604 | 01/11/2023
VIAS DE CABOS (ELETRODUTOS, PERFILADOS, CONEXÕES E CAIXAS DE PASSAGEM E TOMADAS). | VB | 222633.3376 | 01/11/2023
VIDRO LAMINADO INCOLOR 10MM ( 1 PÇ 2,66 M X 1,39 M E 1 PÇ 2,66 M X 1,40 M ) | M² | 510.254 | 27/07/2022
VIDRO PARA CAIXA DE HIDRANTE ESPESSURA DE 3MM COM O ADESIVO | PÇ | 12 | 01/05/2019
VIDRO PARA CAIXAS DE HIDRANTES - 20X20X3MM | UN | 15 | 01/05/2019
VIGA "U" COM ALMA 3'X1/4 | BR/6 MT | 264 | 01/05/2019
VIGA U 76,2MM X 38,1 MM X 4,32 MM - LAMINADO PRIMEIRA ALMA X 6 M | PÇ | 228 | 01/05/2019
VIGA U DE AÇO GALVANIZADO 3POLX3/16POL | M | 40.85 | 01/07/2023
VIGAS PRÉ-MOLDADAS - EDG | M³ | 4841.36 | 01/07/2023
VISITA TÉCNICA PARA EFETUAR LEVANTAMENTO EM SEIS MÁQUINAS (AHU) INSTALADAS E INOPERANTES, SENDO CONSIDERADO DUAS DIÁRIAS, 8 HRS CADA | VB | 3409.74 | 09/12/2021
VISOR EM VIDRO TEMPERADO 10MM - L=1,00 H=0,70CM | UN | 1607.2 | 01/12/2024
VOGUE PLUS C510 17 COLUNA SUSPENSA P/ LAVAT. - BRA | PÇ | 396.44 | 01/02/2022
VOGUE PLUS L510 17 LAVATORIO 445X355MM - BRANCO GE | PÇ | 253.27 | 01/02/2022
VOGUE PLUS L510 17 LAVATORIO 445X355MM BRANCO G | PÇ | 104.74 | 18/05/2021
VOGUE PLUS P510 17 BACIA LINHA CONFORTO S/ABERTURA | PÇ | 720.81 | 01/02/2022
VOLUME DE CONCRETO DA LAJE STELL DECK FCK=35 MPA | M² | 165.56 | 01/07/2023
WASTE CONE Ø6"X4" CORPO EM FERRO FUNDIDO, FLANGES CONFORME ANSI B16.1 CLASSE #150 E COM VISOR DE VIDRO P/ VERIFICAÇÃO DO FLUXO. APROVADO UL/FM | PÇ | 721.44 | 01/05/2019
X-MAO A-2640 70 LUMINI - LPD VMET POWERBALL HCI-TS 70W/942 4200K 6500LM OSRAM OU LPD VMET MASTERCOLOUR CDM-TD70W/942 4200K 4200LM PHILIPS - RT VMET POWERTRONIC PTI 70W/220-240S OSRAM OU RT VMET HID- PVC 070/SCDM 220V PHILIPS | CJ | 892.15 | 01/07/2023
X-MAO E-2722 35 LUMINI - LPD VMET POWERBALL HCI-T 35W/942 NDL PB 4200K 3500LM OSRAM - RT VMET POWERTRONIC PTE 35W/220-240S OSRAM | CJ | 1047.43 | 01/07/2023
X-MAO E-2722 70 LUMINI - LPD VMET POWERBALL HCI-T 70W/942 NDL PB 4200K 6800LM OSRAM OU LPD VMET CDM-T70W/942 4200K 6600LM PHILIPS - RT VMET POWERTRONIC PTI 70W/220-240S OSRAM OU RT HID-PVC 070/SCDM 220V PHILIPS | CJ | 2161.55 | 01/07/2023
X-MAO E-4039/232T/V LUMINI - LPD FL COMPACTA TRIPLA DULUX T/E 32W/840 IN PLUS 4000K 2400LM OSRAM / LPD COMPACTA TRIPLA PL-T/4P32W/840 NG 4000K 2400LM PHILIPS - RT ELETRÔNICO ECOMASTER EL1/242A26PL-T 127V PHILIPS | CJ | 675.45 | 01/07/2023
X-MAO FE-1433 414 LUMINI - LPD FL LUMILUX T5 FH 14W/ 67 AZUL HE 4000K 300LM OSRAM - RT ELETRÔNICO ECOTRONIC PLUS TL5 ED14A16TL5 127V | CJ | 1772.37 | 01/07/2023
X-MAO FE-1433 414 SKY LUMINI - LPD FL LUMILUX T5 FH 14W/840 HE 4000K 1200LM OSRAM OU LPD FL MASTER TL5-14W/840 4000K 1350LM PHILIPS - RT ELETRÔNICO ECOTRONIC PLUS TL5 ED14A16TL5 127V PHILIPS | CJ | 864.04 | 01/07/2023
X-MAO FE-1433 424 SKY LUMINI - LPD FL LUMILUX T5 HO FQ 24W/840 4000K 1750LM OSRAM - RT ELETRÔNICO ECOTRONIC PLUS TL5 ED28A16TL5 127V PHILIPS | CJ | 502.41 | 01/07/2023
X-MAO FE-1433 424 SKY LUMINI - LPD FL LUMILUX T5 HO FQ 24W/840 4000K 1750LM OSRAM - RT ELETRÔNICO ECOTRONIC PLUS TL5 ED28A16TL5 127V | CJ | 1772.37 | 01/07/2023
X-MAO FE-1594 414 LUMINI - LPD FL LUMILUX T5 FH 14W/ 840 HE 4000K 1200LM OSRAM OU LPD FL MASTER TL5-14W/ 840 4000K 1350LM PHILIPS - RT ELETRÔNICO ECOTRONIC PLUS TL5 ED14A16TL5 127V PHILIPS | CJ | 876.21 | 01/07/2023
X-MAO FE-1799 414 LUMINI - LPD FL LUMILUX T5 FH 14W 840 HE 4000K 1200LM OSRAM OU LPD FL MASTER TL5-14W 840 4000K 1350LM PHILIPS - RT ELETRÔNICO ECOTRONIC PLUS TL5 ED14A16TL5 127V PHILIPS | CJ | 1611.23 | 01/07/2023
X-MAO FE-1799 414 LUMINI - LPD FL LUMILUX T5 FH 14W/840 HE 4000K 1200LM OSRAM OU LPD FL MASTER TL5-14W/840 4000K 1350LM PHILIPS - RT ELETRÔNICO ECOTRONIC PLUS TL5 ED14A16TL5 127V PHILIPS | CJ | 1062.86 | 01/07/2023
X-MAO FE-1799 414 LUMINI - LPD FL LUMILUX T5 FH 14W/840 HE 4000K 1200LM OSRAM OU LPD FL MASTER TL5-14W/840 4000K 1350LM PHILIPS - RT ELETRÔNICO ECOTRONIC PLUS TL5 ED14A16TL5 127V PHILIPS | M | 875.88 | 01/07/2023
X-MAO FE-1799 424 LUMINI - LPD FL LUMILUX T5 FQ 24W/840 HO 4000K 1750LM OSRAM OU LPD FL MASTER TL5-24W/840 4000K 1750LM PHILIPS - RT ELETRÔNICO ECOTRONIC PLUS TL5 ED28A16TL5 127V PHILIPS | CJ | 876.21 | 01/07/2023
X-MAO FIT C2 T5-R 228 LUMINI - LPD FL T5 HE FH 28W/840 4000K 2600LM OSRAM OU LPD FL MASTER TL5-28W-HE/840 2600LM PHILIPS - RT ELETRÔNICO ECOTRONIC PLUS TL5 ED28A16TL5 127V PHILIPS | CJ | 1359.44 | 01/07/2023
X-MAO FIT S2 T5D-T5D 228 LUMINI - LPD FL LUMILUX T5 FH 28W/ 840 HE 4000K 2600LM OSRAM OU LPD FL MASTER TL5-28W/ 840 4000K 2600LM PHILIPS - RT ELETRÔNICO ECOTRONIC PLUS TL5 ED28A16TL5 127V PHILIPS | CJ | 502.41 | 01/07/2023
X-MAO FIT S2 T5D-T5D 254 LUMINI - LPD FL T5 HO FQ 54W/840 4000K 4490LM OSRAM OU LPD TL5-54W-HO/840 5000LM PHILIPS - RT ECOMASTER TL5 EL254A26TL5 120-277V PHILIPS | CJ | 1339.46 | 01/07/2023
X-MAO FITS2 T5D-T5D 228 LUMINI - LPD FL LUMILUX T5 FH 28W/840 HE 4000K 2600LM OSRAM OU LPD FL MASTER TL5-28W/840 4000K 2600LM PHILIPS - RT ELETRÔNICO ECOTRONIC PLUS TL5 ED28A16TL5 127V PHILIPS | CJ | 459.56 | 01/07/2023
X-MAO FLAT S2 228 LUMINI - LPD FLUORESCENTE T5 28W/840 HE 4000K 2600LM OSRAM OU 22-LPD MASTER TL5 SUPER 80-28W-HE/840 4000K 2600LM PHILIPS - RT ELETRÔNICO ECOTRONIC PLUS TL5 ED28A16TL5 127V PHILIPS | CJ | 789.64 | 01/07/2023
X-MAO FOCUS MT 70A LUMINI - LPD VMET POWERBALL HCI-T 70W/9424200K 6800LM NDL PB OSRAM OU LPD MASTER COLOUR CDM-T70W/942 6600LM PHILIPS - RT VMET ELETRÔNICO POWERTRONIC PT-FIT 70W/220-240V S OSRAM OU 86-RT PRIMAVISION HID-PVC 70/SCDM 220V PHILIPS | CJ | 4683.82 | 01/07/2023
X-MAO FT 1494 128 LUMINI - LPD FL LUMILUX T5 FH 28W/840 HE 4000K 2600LM OSRAM OU LPD FL MASTER TL5-28W/840 4000K 2600LM PHILIPS - RT ELETÔNICO ECOTRONIC PLUS TL5 ES28A16TL5 127V PHILIPS | CJ | 347.58 | 01/07/2023
X-MAO FT 1520/235 LUMINI - LPD FL LUMILUX T5 FH 35W/840 HE 4000K 3300LM OSRAM - RT ELETRÔNICO QTP5 2X14-35W/220V OSRAM | CJ | 6704.53 | 01/07/2023
X-MAO FT-1400 214 LUMINI - LPD FL LUMILUX T5 FH 14W/ 840 HE 4000K 1200LM OSRAM OU LPD FL MASTER TL5-14W/ 840 4000K 1350LM PHILIPS - RT ELETRÔNICO ECOTRONIC PLUS TL5 ED14A16TL5 127V PHILIPS | CJ | 476.56 | 01/07/2023
X-MAO FT-1400 228 LUMINI - LPD FL LUMILUX T5 FH 28W/840 HE 4000K 2600LM OSRAM OU 16- LPD FL MASTER TL5-28W/ 840 4000K 2600LM PHILIPS - RT ELETRÔNICO ECOTRONIC PLUS TL5 ED28A16TL5 127V PHILIPS | CJ | 925.67 | 01/07/2023
X-MAO FT-1411/228 LUMINI - LPD FL T5 HE FH 28W/ 840 4000K 2600LM OSRAM OU LPD FL MASTER TL5-28W-HE/840 2600LM PHILIPS - RT ELETRÔNICO ECOTRONIC PLUS TL5 ED28A16TL5 127V PHILIPS | CJ | 502.41 | 01/07/2023
X-MAO FT-1433 424 LUMINI - LPD FL LUMILUX T5 FH 24W/ 840 HO 4000K 1750LM OSRAM OULPD FL MASTER TL5-24W/ 840 4000K 1750LM PHILIPS - RT ELETRÔNICO ECOTRONIC PLUS TL5 ED28A16TL5 127V PHILIPS | CJ | 918.46 | 01/07/2023
X-MAO FT-1493/128 LUMINI - LPD FL LUMILUX T5 FH 28W/840 HE 4000K 2600LM OSRAM OU LPD FL MASTER TL5-28W/840 4000K 2600LM PHILIPS - RT ELETRÔNICO ECOTRONIC PLUS TL5 ES28A16TL5 127V PHILIPS | CJ | 1330.3 | 01/07/2023
X-MAO FT-1493/128 LUMINI - LPD FL LUMILUX T5 FH 28W/840 HE 4000K 2600LM OSRAM OU LPD FL MASTER TL5-28W/840 4000K 2600LM PHILIPS - RT ELETRÔNICO ECOTRONIC PLUS TL5 ES28A16TL5 127V PHILIPS | CJ | 912.68 | 01/07/2023
X-MAO FT-1610 254 LUMINI - LPD FL LUMILUX FQ 54W/840 4000K 4450LM HO OSRAM OU LPD FLMASTER TL5-54W-HO 8404000K 5000LM PHILIPS - RT ECO MASTER TL5 EL254A26TL5 120-277V PHILIPS | CJ | 703.03 | 01/07/2023
X-MAO FT-1799 414 LUMINI - LPD FL LUMILUX T5 FH 14W/ 840 HE 4000K 1200LM OSRAM OU LPD FL MASTER TL5-14W/ 840 4000K 1350LM PHILIPS - RT ELETRÔNICO ECOTRONIC PLUS TL5 ED14A16TL5 127V PHILIPS | CJ | 1062.86 | 01/07/2023
X-MAO GEO-SPIEGEL VMET MT150 W 7° LUMINI - LPD VMET CDM-T150W/942 4200K 12700LM PHILIPS - RT VMET PRIMAVISION HDI-PV 150W/S CDM 220V PHILIPS | CJ | 925.67 | 01/07/2023
X-MAO HE-4542 126 LUMINI - LPD FL. COMP. DUPLA DULUX D/E 26W/840 4000K 1800LM OSRAM OU LPD FL. CP DUPLA MASTER L-T/4P26W/840 4000K 1800LM PHILIPS - RT ELETRÔNICO ECO MASTER ELI/226A26PPLT/C 127V PHILIPS | CJ | 347.58 | 01/07/2023
X-MAO J-4033/226/V LUMINI - LPD FL COMPACT DUPLA DULUX D/E 26W/840 4000K 1800LM OSRAM / LPD FL COMPACT DUPLA PLC26W8404P 4000K 1800LM PHILIPS - RT ELETRÔNICO ECOMASTER EL1/226A26PLT/C 127V PHILIPS | CJ | 4972.84 | 01/07/2023
X-MAO KUBE H18TLA LUMINI COR TITÂNIO - FL COMPACTA TRIPLA DULUX T 18W/840 PLUS 4000K 1200LM OSRAM OU FL COMPACTA TRIPLA PLC18W/8402P 4000K 1200LM PHILIPS - RT ELETROMAGNÉTICO SPC18B16 P 1X18W 127V PHILIPS | CJ | 326.9 | 01/07/2023
X-MAO LED 4X2 LUMINI - LED WARM WHITE INCORPORADO À LUMINÁRIA - FONTE INCORPORADA À LUMINÁRIA | CJ | 1029.83 | 01/07/2023
X-MAO LINEA 240 AA PERFIL EMBUTIDA LUMINI - LPD FL T5 HE FH 28W/840 4000K 2600LM OSRAM OU LPD FL MASTER TL5-28W-HE/840 2600LM PHILIPS - RT ELETRÔNICO ECOTRONIC PLUS TL5 ED28A16TL5 127V PHILIPS | CJ | 1359.67 | 01/07/2023
X-MAO LINEA 240 AB PERFIL EMBUTIDA LUMINI - LPD FL T5 HE FH 28W/840 4000K 2600LM OSRAM OU LPD FL MASTER TL5-28W-HE/840 2600LM PHILIPS - RT ELETRÔNICO ECOTRONIC PLUS TL5 ED28A16TL5 127V PHILIPS | CJ | 1339.46 | 01/07/2023
X-MAO LINEA 240 BA PERFIL APLICADA LUMINI - LPD FL T5 HE FH 28W/840 4000K 2600LM OSRAM OU LPD FL MASTER TL5-28W-HE/840 2600LM PHILIPS - RT ELETRÔNICO ECOTRONIC PLUS TL5 ED28A16TL5 127V PHILIPS | CJ | 1360.11 | 01/07/2023
X-MAO LINEA 240/128 BA PERFIL EMBUTIDA LUMINI - LPD FL T5 HE FH 28W/840 4000K 2600LM OSRAM OU LPD FL MASTER TL5-28W-HE/840 2600LM PHILIPS - RT ELETRÔNICO ECOTRONIC PLUS TL5 ED28A16TL5 127V PHILIPS | CJ | 1360.11 | 01/07/2023
X-MAO LINEA 240AA PERFIL APLICADA LUMINI - LPD FL T5 HE FH 28W/840 4000K 2600LM OSRAM OU LPD FL MASTER TL5-28W-HE/840 2600LM PHILIPS - RT ELETRÔNICO ECOTRONIC PLUS TL5 ED28A16TL5 127V PHILIPS | CJ | 502.41 | 01/07/2023
X-MAO N-2580 5M/A/150W LUMINI - LPD VMET POWER STAR HQI-TS 150W/WDL 12000LM OSRAM - RT POWERTRONIC PTI 150W/220-240V S OSRAM | CJ | 337.04 | 01/07/2023
X-MAO NO FRAME LED F 1W LUMINI - LEDS WARM WHITE 1W INCORPORADOS À LUMINÁRIA - FONTES INCORPORADAS À LUMINÁRIA | CJ | 483.52 | 01/07/2023
X-MAO NO FRAME LED F LUMINI - LEDS WARM WHITE 1W INCORPORADOS À LUMINÁRIA - FONTES INCORPORADAS À LUMINÁRIA | CJ | 1375.55 | 01/07/2023
X-MAO PE-2511 70 LUMINI - LPD VMET POWERBALL HCI-TS 70W/ 942 4200K 6500LM OSRAM OU LPD VMET MASTERCOLOUR CDM-TD70W/942 4200K 4200LM PHILIPS - RT VMET POWERTRONIC PTI 70W/220-240S OSRAM OU RT VMET HID- PVC 070/SCDM 220V PHILIPS | CJ | 1126.79 | 01/07/2023
X-MAO PE-2511/70 LUMINI - LPD VMET POWERBALL HCI-TS 70W/942 4200K 6500LM OSRAM OU LPD MASTER COLOUR CDM-TD 70W/942 4200K 6000LM PHILIPS - RT VMET ELETRÔNICO POWERTRONIC PT-FIT 70W/220-240V S OSRAM OU RT PRIMA VISION HID-PVC 70/SCDM 220V PHILIPS | CJ | 925.67 | 01/07/2023
X-MAO PI-2002/150-PR LUMINI - LPD VMET CDM-T 150W/942/4200K 12700LM PHILIPS - RT VMET PRIMAVISION HDI-PV 150W/S CDM 220V PHILIPS | CJ | 1744.03 | 01/07/2023
X-MAO PI-2002/70-PR LUMINI - LPD VMET HCI-T 70W/830 3000K 7000LM OSRAM - RT VMET ELETRÔNICO POWERTRONIC PT-FIT 70W/220-240V S OSRAM | CJ | 1991.13 | 01/07/2023
X-MAO REBATEDOR SPIEGEL R-85 QUADRADO LUMINI - VER PROJETOR GEO SPIEGEL LUMINI (ACIMA) - VER PROJETOR GEO SPIEGEL LUMINI (ACIMA) | CJ | 813.52 | 01/07/2023
X-MAO SOLUM 111 LUMINI - LPD HALOSPOT 111 ENERGY SAVER 35W 24° 12V 4.500CD OSRAM - TRAFO ELETRÔNICO ET-E 50A16P 20-50W 120-127V PHILIPS | CJ | 1111.12 | 01/07/2023
X-MAO SOLUM 111 LUMINI - LPD HALOSPOT 111 ENERGY SAVER 35W 8° 12V 22500CD OSRAM - TRAFO ELETRÔNICO ET-E 50A16P 20-50W 120-127V PHILIPS | CJ | 523.55 | 01/07/2023
X-MAO SOLUM 111 LUMINI - LPD HALOSPOT 111 ENERGY SAVER 65W 24°12V 8.500CD OSRAM - TRAFO ET-MV 70/110-120V OSRAM | CJ | 1111.12 | 01/07/2023
X-MAO SOLUM MR30 LUMINI - LPD VMET POWERBALL HCI PAR 30 35W/830 3000K WDL PB 10º 46.000CD OSRAM OU LPD MASTER COLOUR CDMR35WPAR30L 10º44.000CD PHILIPS - RT VMET ELETRÔNICO POWERTRONIC PTE 35/220-240S OSRAM OU RT PRIMAVISION HID-PVC 035/SCDM 220V PHILIPS | CJ | 614.24 | 01/07/2023
X-MAO T-2022/70 LUMINI - LPD VMET POWERBALL HCI-T 70W /942 NDL PB 4200K 6800LM OSRAM OU LPD MASTER COLOUR CDM-T 70W/942 4200K 6600LM PHILIPS - RT POWERTRONIC VMET ELETRÔNICO PTI 70/220-240S OSRAM OU RT PRIMAVISION VMET ELETRÔNICO HID-PVC 70/SCDM 220V PHILIPS | CJ | 469.65 | 01/07/2023
X-MAO T-4039/242/V LUMINI - LPD FL CP TRIPLA DULUX T/E42W/ 840 8400K IN PLUS 4P 3200LM OSRAM OU LPD FL CP PL-T/4P42W/840NG 3200LM PHILIPS - RT ELETRÔNICO ECO MASTER EL1/242A26PL-T 127V PHILIPS | CJ | 1130.18 | 01/07/2023
X-MAO-E-4039 242T/V LUMINI - LPD FL. COMP. TRIPLA DULUX T/E 42W/840 IN PLUS 4000K OSRAM OU LPD DUPLA MASTER PL-T 4P 42W/840 4000K 3200LM PHILIPS - RT ECOTRONIC PLUS ED42A16 PL-T 127V PHILIPS | CJ | 913.08 | 01/07/2023
X-MAO-E-4433 226 4P LUMINI - LPD FL. COMPAC. DUPLA DULUX D/E 4P 26W/840 4000K OSRAM OU LPD FL. COMPAC. DUPLA MASTER PL-C 4P 26W/840 4000K PHILIPS - RT ELETRONICO ECOMASTER PL EL1/226A26PLT/C 120-277V PHILIPS | CJ | 925.67 | 01/07/2023
X-MAO-E-4433 226 4P LUMINI - LPD FL. COMPAC. DUPLA DULUX D/E 4P 26W/840 4000K OSRAM OU LPD FL. COMPAC. DUPLA MASTER PL-C 4P 26W/840 4000K PHILIPS - RT ELETRONICO ECOMASTER PL EL1/226A26PLT/C 120-277V PHILIPS | CJ | 876.21 | 01/07/2023
X-MAO-E-4433/236 4P LUMINI - LPD FL COMPACTA DULUX F (FLAT) 36W/840 4000K 2800LM OSRAM - RT ELETRÔNICO QT-M 2X26-42W/220-240S OSRAM | CJ | 1793.06 | 01/07/2023
X-MAO-FOCUS MT35R LUMINI - LPD VMET HCI-T 35W/942 4200K NDL PB 3500LM OSRAM - RT VMET PTE 35W/220-240S OSRAM | CJ | 30234.66 | 01/07/2023
X-MAO-T-2024 150 LUMINI - LPD VMET POWERBALL HCI-TS 150W 942 4200K 14400LM NDL PB OSRAM OU LPD VMET MASTERCOLOUR CDMTD150W/942 4200K 14200LM PHILIPS - RT ELETRÔNICO VMETPTI 150/220-240 S OSRAM OU RT VMET PRIMAVISIONHDI-PV 150W/S CDM 220V PHILIPS | CJ | 871.23 | 01/07/2023
X-MAO-T-4433 226 4P LUMINI - LPD FL COMPACTA DUPLA DULUX D/E 4P 26W/840 4000K OSRAM OU LPD FL COMPACTA DUPLA MASTER PL-C 4P 26W/840 4000K PHILIPS - RT ELETRONICO ECO MASTER EL1/226A26PLT/C 120- 277V PHILIPS | CJ | 459.56 | 01/07/2023
X-MAO-T-4433 226 4P LUMINI - LPD FL COMPACTA DUPLA DULUX D/E 4P 26W/840 4000K OSRAM OU LPD FL COMPACTA DUPLA MASTER PL-C 4P 26W/840 4000K 1800LM PHILIPS - RT ECOTRONIC PLUS ED26A16 PL-T/C 127V PHILIPS | CJ | 1126.79 | 01/07/2023
X-MAO-T-4433 226 4P LUMINI - LPD FL. COMPACTA DUPLA DULUX D/E 4P 26W/840 4000K 1800LM OSRAM OU LPD FL. COMPACTA DUPLA MASTER PLC26W8404P 4000K 1800LM PHILIPS - RT ELETRONICO ECO MASTER EL1/226A26PLT/C 127V PHILIPS | CJ | 925.67 | 01/07/2023
ZARCÃO | GL | 67 | 02/08/2021
ZARCÃO GALÃO SUVINIL | GL | 118 | 08/04/2022
ZARCÃO UNIVERSAL | GL / 3,6 LITROS | 104 | 10/11/2020
ZARCÃO UNIVERSO GALÃO DE 3,6 LITROS | GL | 54.4 | 01/10/2018
ZUMBIDOR XY-360 YLW | PÇ | 302 | 25/01/2022